## Plan1
OBRA: | INSTALACOES HIDRO-SANITARIAS DO VAPT-VUPT
LOCAL: | ITAUÇU - GO
ÁREA: | 296,43 m²
DATA: | JULHO / 2013
ORÇAMENTO ESTIMATIVO
CÓDIGO | DESCRIÇÃO DOS SERVIÇOS | UNID. | QUANT. | P.MAT. | P.M.O. | P. UNIT. | P. TOTAL
80000 | INSTALACOES HIDRO-SANITARIAS
81935 | JOELHO 90 GRAUS DIAMETRO 40 MM | Un | 2 | 1.2 | 6.2 | 7.4 | 14.8
81927 | JOELHO 90 GRAUS C/ANEL 40 mm | Un | 2 | 1.5 | 6.2 | 7.7 | 15.4
81936 | JOELHO 90 GRAUS DIAMETRO 50 MM | Un | 3 | 1.62 | 6.2 | 7.82 | 23.46
82301 | TUBO SOLD.P/ESGOTO DIAM. 40 MM | ML | 2.6 | 3.13 | 5.31 | 8.44 | 21.944
82302 | TUBO SOLD. P/ESGOTO DIAM. 50 MM | ML | 55 | 5.16 | 6.64 | 11.8 | 649
82303 | TUBO SOLDAVEL P/ESGOTO DIAM.75 MM | ML | 5.7 | 6.97 | 10.63 | 17.6 | 100.32
82304 | TUBO SOLDAVEL P/ESGOTO DIAM. 100 MM | ML | 48 | 7.58 | 11.51 | 19.09 | 916.32
81928 | JOELHO 90 GRAUS C/ANEL 50 MM | Un | 1 | 2.1 | 6.2 | 8.3 | 8.3
81663 | CORPO CX. SIFONADA DIAM. 150 X 150 X 50 | Un | 2 | 17 | 17.71 | 34.71 | 69.42
81771 | GRELHA QUADRADA BRANCA DIAM. 150 MM | Un | 2 | 4 | 1.77 | 5.77 | 11.54
81828 | CAIXA DE AREIA 60X60CM C/GRELHA METALICA PADRÃO AGETOP | Un | 2 | 96.51 | 188.01 | 284.52 | 569.04
81829 | (CAIXA DE INSPECAO)-TAMPA CONCRETO E=5CM PARA... | m2 | 0.8 | 32.91 | 75.06 | 107.97 | 86.376
81850 | CAIXA DE GORDURA 50 l. CONCRETO PADRÃO AGETOP IMPERMEABILIZADA | Un | 1 | 104.87 | 101.01 | 205.88 | 205.88
81003 | TUBO SOLDAVEL PVC MARROM DIAMETRO 25 mm | M | 6 | 47 | 2.66 | 4.88 | 29.28
81501 | ADESIVO PLASTICO - FRASCO 850 G | Un | 1 | 28.7 | 0 | 28.7 | 28.7
81504 | SOLUCAO LIMPADORA 1000 CM3 | Un | 1 | 26.5 | 0 | 26.5 | 26.5
80927 | REGISTRO DE GAVETA C/CANOPLA DIAMETRO 1" | Un | 1 | 58.14 | 13.51 | 71.65 | 71.65
80977 | REGISTRO DE ESFERA DIAMETRO 1" | Un | 2 | 38.14 | 11.96 | 50.1 | 100.2
81067 | ADAPTAD.SOLD.CURTO C/BOLSA E ROSCA P/REG.32X1" | Un | 4 | 1.02 | 3.32 | 4.34 | 17.36
81888 | TORNEIRA BOIA DIAMETRO (3/4") 20 MM | Un | 1 | 51.06 | 6.2 | 57.26 | 57.26
81131 | LUVA SOLDAVEL C/ROSCA DIAMETRO 25 X 3/4" | Un | 1 | 0.85 | 3.32 | 4.17 | 4.17
80812 | TORNEIRA DE JARDIM C/BICO P/MANGUEIRA DIAM.3/4" | Un | 1 | 17.62 | 3.85 | 21.47 | 21.47
81403 | TE 90 GRAUS SOLDAVEL DIAMETRO 32 mm | Un | 2 | 2.1 | 4.21 | 6.31 | 12.62
81402 | TE 90 GRAUS SOLDAVEL DIAMETRO 25 mm | Un | 2 | 0.7 | 4.21 | 4.91 | 9.82
81321 | JOELHO 90 GRAUS SOLDAVEL DIAMETRO 25 MM | Un | 10 | 0.52 | 3.99 | 4.51 | 45.1
81322 | JOELHO 90 GRAUS SOLDAVEL DIAMETRO 32 MM (1") | Un | 4 | 1.3 | 3.99 | 5.29 | 21.16
81360 | JOELHO RED.90 GRAUS SOLD.C/BUCHA LATAO 25X1/2" | Un | 2 | 3.64 | 3.99 | 7.63 | 15.26
81369 | JOELHO 90 GRAUS SOLD. C/BUCHA LATAO 25 X 3/4" | Un | 3 | 4.62 | 3.99 | 8.61 | 25.83
81162 | BUCHA DE REDUCAO SOLD.CURTA 32 X 25 MM | Un | 2 | 0.47 | 1.99 | 2.46 | 4.92
81056 | ADAPTADOR SOLD.C/FLANGES LIVRES P/CX.DAGUA 32X1" | Un | 2 | 11.5 | 1.99 | 13.49 | 26.98
81860 | CAIXA DAGUA POLIETILENO 500 LTS.C/TAMPA | Un | 1 | 145 | 66.42 | 211.42 | 211.42
80570 | TORNEIRA P/LAVATORIO DIAMETRO 1/2" | Un | 1 | 78.03 | 2.57 | 80.6 | 80.6
80580 | VALVULA P/LAVATORIO OU BEBEDOURO METALICO DIAMETRO 1" | Un | 1 | 24.5 | 3.32 | 27.82 | 27.82
80561 | SIFAO P/LAVATORIO PVC DIAM.1"X1.1/2" | Un | 1 | 10.3 | 7.97 | 18.27 | 18.27
80556 | LIGAÇÃO FLEXÍVEL PVC DIAM.1/2" (ENGATE) | Un | 1 | 4.03 | 5.54 | 9.57 | 9.57
80590 | CUBA DE LOUCA DE EMBUTIR OVAL COM LADRÃO | Un | 1 | 47.7 | 7.53 | 55.23 | 55.23
80686 | CUBA INOX 56X34X17CM E=0,6MM-AÇO 304 (CUBA Nº2) | Un | 1 | 155 | 7.53 | 162.53 | 162.53
80680 | VALVULA P/PIA TIPO AMERICANA DIAM.3.1/2" (METAL) | Un | 1 | 30.65 | 4.87 | 35.52 | 35.52
80672 | SIFAO P/PIA 1.1/2"X2" PVC CROMADO | Un | 1 | 119.05 | 7.97 | 127.02 | 127.02
80656 | TORNEIRA P/PIA DIAM. 1/2" E 3/4" DE MESA - BICA MÓVEL | un | 1 | 65.03 | 2.57 | 67.6 | 67.6
80556 | LIGAÇÃO FLEXÍVEL PVC DIAM.1/2" (ENGATE) | Un | 1 | 4.03 | 5.54 | 9.57 | 9.57
80801 | TANQUE MARMORE/GRANITO SINTÉTICO C/UMA CUBA E 1 BATEDOR | Un | 1 | 160 | 22.14 | 182.14 | 182.14
80660 | TORNEIRA P/PIA DIAM. 1/2" E 3/4" PAREDE | Un | 1 | 45.03 | 2.57 | 47.6 | 47.6
80831 | VALVULA P/TANQUE PVC | Un | 1 | 3.7 | 4.43 | 8.13 | 8.13
80820 | SIFAO P/TANQUE 1" X 1.1/2" - PVC | Un | 1 | 9.05 | 7.97 | 17.02 | 17.02
|  |  |  | CUSTO TOTAL R$ |  |  | 4270.12
|  |  |  | BDI 24,09 % R$ |  |  | 1028.6719
|  |  |  | VALOR GLOBAL R$ |  |  | 5298.7919

## Plan2
Código auxiliar | Serviço | Unidade | Material | Mão-de-obra | Total
164 | SERVIÇOS PRELIMINARES
20100 | DEMOLIÇÃO - COBERTURA TELHA METÁLICA | m2 | 0 | 2.38 | 2.38
20101 | DEMOLICAO COBERTURA TELHA CERAMICA | m2 | 0 | 5.09 | 5.09
20102 | DEMOLICAO-COBERTURA TELHA FIBROCIMENTO/FIBRA DE VIDRO/SIMILARES | m2 | 0 | 2.12 | 2.12
20103 | DEMOLICAO-ESTRUTURA MADEIRA TELHADO | m2 | 0 | 11.01 | 11.01
20104 | DEMOLIÇÃO DE RIPAS | m2 | 0 | 0.84 | 0.84
20105 | DEMOL.FORRO PAULISTA C/TRANSP.ATE CB.E CARGA | m2 | 0 | 2.54 | 2.54
20106 | RETIRADA DE JANELAS OU PORTAIS | m2 | 0 | 6.78 | 6.78
20107 | CORTE/DEST./RETIRADA ARVORE C/TRANSP.ATE C.B.E CARGA | Un | 0 | 346.91 | 346.91
20108 | DEMOL.PISOS/VIGAS DE MAD.C/TRANSP.ATE CB. E CARGA | m2 | 0 | 10.17 | 10.17
20109 | DEM.PISO CIMENT.SOBRE LASTRO CONC.C/TR.ATE CB. E CARGA | m2 | 0 | 11.01 | 11.01
20110 | DEMOL.PISO LADRILHO/HIDRAUL.C/TR.ATE CB. E CARGA | m2 | 0 | 5.93 | 5.93
20111 | DEM.PISO CERAM.SOBRE LASTRO CONC.C/TR.CB.E CARGA | m2 | 0 | 5.93 | 5.93
20112 | DEM.PISO CERAM. INCLUS. RETIRADA DE REGULARIZAÇÃO SOBRE LASTRO CONC .C/TR.CB.E CARGA | m2 | 0 | 11.87 | 11.87
20113 | DEMOL.-ASSOALHO DE MAD.C/TRANSP.ATE CB.E CARGA | m2 | 0 | 7.62 | 7.62
20115 | DEMOL.-REVEST.C/AZULEJOS C/TRANSP.ATE CB. E CARGA | m2 | 0 | 6.52 | 6.52
20116 | DEMOLICAO DE LAMBRIS C/APROVEITAMENTO | m2 | 0 | 21.19 | 21.19
20117 | DEMOL.REVEST.C/ARGAMASSA C/TR.ATE CB.E CARGA | m2 | 0 | 4.23 | 4.23
20118 | DEM.ALVEN.TIJOLO S/REAP. C/TR.ATE CB. E CARGA | m3 | 0 | 23.28 | 23.28
20119 | DEMOLICAO-ALVEN. TIJOLO C/REAPROVEITAMENTO | m3 | 0 | 50.85 | 50.85
20121 | DEM.CONCR.SIMPLES C/TR.ATE CB.E CARGA (O.C.) | m3 | 0 | 110.16 | 110.16
20125 | DEMOL.LAJE PRE-MOLD.MANUAL C/TR.ATE CB.E CARGA | m3 | 0 | 142.92 | 142.92
20126 | DEMOLICAO - PISO INTERTRAVADO C/ EMPILHAMENTO | m2 | 0 | 5.93 | 5.93
20127 | DEM.LAJE CONC. ARM.MANUAL C/TR.ATE CB.E CARGA (OC) | m3 | 0 | 279.3 | 279.3
20128 | DEM.PILAR CONC.ARM.MANUAL C/TR.ATE CB.E CARGA(OC) | m3 | 0 | 325.85 | 325.85
20129 | DEM.VIGAS CONC. ARM.MANUAL C/TR.ATE C.B. E CARGA | m3 | 0 | 372.4 | 372.4
20130 | DEMOL.ALAMBR.POSTE CONC.C/TR. ATE CB. E CARGA | ML | 0 | 11.17 | 11.17
20131 | DEM.FORRO PACOTE /ESTR.MAD.C/TR.ATE CB. E CARGA | m2 | 0 | 3.39 | 3.39
20132 | DEMOL.PISO CARPETE C/TRANSP.ATE CAM.BASC.E CARGA | m2 | 0 | 0.84 | 0.84
20133 | DEMOL.PISO VINILICO C/TRANSP.ATE CAM.BASC.E CARGA | m2 | 0 | 3.17 | 3.17
20134 | DEM.DE FORRO GESSO C/TRANSP.ATE CB.E CARGA | m2 | 0 | 1.59 | 1.59
20135 | DEM./ESTR./METALON P/F.DE GESSO C/TR.CB E CARGA | m2 | 0.09 | 1.85 | 1.94
20136 | DEMOLICAO DE CAIBROS E RIPAS | m2 | 0 | 3.05 | 3.05
20137 | DEMOLIÇAO BACIA SANITARIA | Un | 0 | 2.33 | 2.33
20138 | DEMOLIÇAO DE LAVATÓRIO | Un | 0 | 3.1 | 3.1
20139 | DEMOLIÇAO DE BANCADAS | m2 | 0 | 2.33 | 2.33
20140 | DEMOLIÇAO DE VÁLVULA DE DESCARGA | Un | 0 | 6.21 | 6.21
20141 | DEMOLIÇAO DE CAIXA DESCARGA EXTERNA | Un | 0 | 2.33 | 2.33
20142 | DEMOLIÇAO DE MEIO FIO COM REAPROVEITAMENTO | ML | 0 | 4.97 | 4.97
20143 | DEM. MEIO FIO SEM REAPROV.C/TR.ATE C B E CARGA | ML | 0 | 3.72 | 3.72
20144 | DEMOLIÇÃO MANUAL DE PAVIM.ASFALTICO C/TR.ATE C.B E CARGA | m2 | 0 | 4.84 | 4.84
20145 | DEMOLIÇAO DE BACIA TURCA | Un | 0 | 4.66 | 4.66
20146 | DEMOLIÇÃO DE MICTÓRIO | Un | 0 | 3.1 | 3.1
20147 | DEMOLIÇÃO DE FORRO PVC INCLUSIVE ESTRUTURA DE SUSTENTAÇÃO | m2 | 0 | 3.08 | 3.08
20148 | DEMOLIÇÃO DE FORRO PVC ( SOMENTE O FORRO) | m2 | 0 | 1.56 | 1.56
20149 | DEM.DIVISÓRIAS PAINÉIS PRE-FABR.C/REAP.C/TRANS.ATE CB.E CARGA | m2 | 0 | 3.29 | 3.29
20151 | DEMOL.DIVISÓRIA EM PEDRA/CONC.C/TRANSP.ATE C.B.CARGA | m2 | 0 | 4.66 | 4.66
20155 | DEMOL.MURO/PAREDE PLACA PRÉ-MOLDADA C/TRANSP.C.B.E CARGA | m2 | 0 | 3.91 | 3.91
20157 | DEMOLIÇÃO CALHAS/ RUFOS EM CHAPA C/TR.AT.C.B.E CARGA | m2 | 0 | 2.8 | 2.8
20160 | DEMOLIÇÃO DE TELA DE ALAMBRADO | m2 | 0 | 1.4 | 1.4
20162 | DEMOLIÇÃO DAS INSTALAÇÕES ELÉTRICAS E AFINS | H | 0 | 10.59 | 10.59
20163 | DEMOLIÇÃO DAS INSTALAÇÕES HIDROSANITÁRIAS E AFINS | H | 0 | 10.59 | 10.59
20190 | LIMPEZA MECANICA DE TERRENO | m2 | 0.18 | 0 | 0.18
20200 | FERRAMENTAS | m2 | 1.23 | 0 | 1.23
20201 | CORTE EM CAPOEIRA FINA A FOICE | m2 | 0 | 0.58 | 0.58
20202 | RASPAGEM E LIMPEZA DO TERRENO | m2 | 0 | 1.86 | 1.86
20203 | CAPINA - (OBRAS CIVIS) | m2 | 0 | 1.22 | 1.22
20290 | BARRACÃO DE OBRA-PD. "A" C/INST.ELET./HID-SANIT.29,04M | Un | 4717.63 | 1195.57 | 5913.2
20291 | BARRACÃO DE OBRA-PD. "B" C/INST.ELET./HID-SANIT.39,93M | Un | 5647.77 | 1419.72 | 7067.49
20292 | BARRACÃO DE OBRA-PD."C" C/INST.ELET./HID.SANIT-50,82M2 | Un | 7468.17 | 1643.91 | 9112.08
20293 | BARRACÃO DE OBRA-PD.AGETOP C/INST.ELET./HID-SAN.(6MM) | m2 | 148.77 | 35.56 | 184.33
20301 | BARRACÃO DE OBRA-PD.AGETOP C/INST.ELET./HID-SAN.(COMP.10MM) | m2 | 157.88 | 35.56 | 193.44
20302 | DEPÓSITO PARA CIMENTO PADRÃO AGETOP (2,20 X 2,262M) A=4,98 M2 | Un | 811.6 | 390.89 | 1202.49
20400 | LIGACAO PROVISORIA AGUA | Un | 153 | 95.6 | 248.6
20501 | LIGACAO PROVISORIA LUZ E FORCA | Un | 842.77 | 177.12 | 1019.89
20600 | TAPUME CHAPA COMP.RESINADA 6MM C/ABERT.E PORTAO | m2 | 24.71 | 13.29 | 38
20601 | TAPUME DE TABUA C/ ABERTURA E PORTÃO | m2 | 46.11 | 17.71 | 63.82
20701 | LOCACAO DA OBRA | m2 | 2.14 | 2.43 | 4.57
20702 | LOCACAO DA OBRA COM CAVALETE | m2 | 2.62 | 1.33 | 3.95
20703 | LOCACAO DE PRACA | m2 | 0.26 | 0.05 | 0.31
20801 | ABERTURA DE POCOS (CISTERNA) - AGUA POTAVEL | ML | 0 | 113.58 | 113.58
20807 | REVESTIMENTO DE POCOS (CISTERNA) C/TUBOS | ML | 170 | 44.03 | 214.03
Código auxiliar | Serviço | Unidade | Material | Mão-de-obra | Total
20808 | LAJE CIRCULAR PARA POCOS (CISTERNA) C/ENCABECAMENTO | Un | 107.09 | 154.79 | 261.88
21001 | CONSTRUCAO DE BANDEJA SALVA VIDAS PRIMÁRIA DE MADEIRA - LARGURA 2, 50M | ML | 138.56 | 32.4 | 170.96
21002 | CONSTRUCAO DE BANDEJA SALVA VIDAS SECUNDÁRIA DE MADEIRA - LARGURA 1, 40M | m | 87.95 | 30.24 | 118.19
21003 | CONSTRUCAO DE BANDEJA SALVA VIDAS TERCIÁRIA DE MADEIRA - LARGURA 2, 20M | m | 126.05 | 31.81 | 157.86
21301 | PLACA DE OBRA | m2 | 124.85 | 8.85 | 133.7
21399 | CONSUMO DE ESGOTO | m3 | 4.61 | 0 | 4.61
21400 | CONSUMO DE AGUA | m3 | 5.76 | 0 | 5.76
21401 | CONSUMO DE ENERGIA ELETRICA | KWH | 0.45 | 0 | 0.45
21601 | EPI/PCMAT/PCMSO (>= 20 EMPR.) (400m2<=A<=1500m2 ) AREA EDIF.COB.FECH. | m2 | 8.13 | 0 | 8.13
21602 | EPI/PPRA (< 20 EMPREGADOS) (A>=200M2) AREAS EDIF.COBERTAS FECHADAS | m2 | 5.21 | 0 | 5.21
165 | TRANSPORTES
30000 | TRANSPORTES |  | 0 | 0 | 0
30101 | TRANSPORTES-ENTULHOS EM CAMINHAO INCL.CARGA MANUAL | m3 | 25.73 | 6.7 | 32.43
30104 | TRANSP. ENTULHO CACAMBA ESTACIONARIA S/CARGA | m3 | 28.33 | 0 | 28.33
30105 | TRANSP.DE ENTULHO EM CAÇAMBA ESTACIONARIA COM CARGA | m3 | 28.33 | 6.05 | 34.38
30106 | TRANSP.DE ENTULHO EM CAMINHAO SEM CARGA | m3 | 25.73 | 0 | 25.73
166 | SERVIÇO EM TERRA
40000 | SERVICO EM TERRA |  | 0 | 0 | 0
40101 | ESCAVACAO MANUAL DE VALAS < 1 MTS. (OBRAS CIVIS) | m3 | 0 | 23.89 | 23.89
40103 | ESCAVAÇAO MANUAL DE VALAS PROF.1 A 2 M | m3 | 0 | 30.25 | 30.25
40104 | ESCAVAÇAO MANUAL DE VALAS PROF. 2 A 4 M | m3 | 0 | 33.98 | 33.98
40902 | REATERRO COM APILOAMENTO | m3 | 0 | 15.83 | 15.83
40904 | REATERRO COM APILOAMENTO MECÂNICO | m3 | 0.3 | 2.26 | 2.56
40905 | APILOAMENTO MECÂNICO | m2 | 0.05 | 0.23 | 0.28
41001 | ESC.CAMPO ABERTO C/TRANP.MANUAL DE TERRA(OC) | m3 | 0 | 27.28 | 27.28
41002 | APILOAMENTO | m2 | 0 | 3.72 | 3.72
41003 | ATERRO INTERNO SEM APILOAM.C/TR.EM CARRINHO MÃO | m3 | 0 | 18.62 | 18.62
41004 | ESCAVACAO MECANICA | m3 | 1.58 | 0 | 1.58
41005 | CARGA MECANIZADA | m3 | 0.99 | 0 | 0.99
41006 | TRANSPORTE DE MATERIAL ESCAVADO M3.KM | M3K | 1.72 | 0 | 1.72
41007 | ESPALHAMENTO MECANICO | m2 | 0.24 | 0 | 0.24
41008 | COMPACT.MECANICA CONTR.LAB.(95% PN) | m3 | 2.38 | 0 | 2.38
41009 | COMPACT.MECANIC.S/CONTR.LABORAT. | m3 | 1.18 | 0 | 1.18
41010 | TRANSPORTE C/LAMINA ATE 100 M - (OBRAS CIVIS) | m3 | 0.99 | 0 | 0.99
41140 | REGULARIZAÇÃO DO TERRENO SEM APILOAMENTO COM TRANSPORTE MANUAL DA TERRA ESCAVADA | m2 | 0 | 1.71 | 1.71
41145 | AQUISIÇÃO DE TERRA DIRETA COM FORNECEDOR - ENTREGUE NA OBRA - VOLUMES < 250M3 | m3 | 9.17 | 0 | 9.17
41160 | SOLO CIMENTO 1:12 COM AQUISIÇÃO DE TERRA | m3 | 68.42 | 45.03 | 113.45
167 | FUNDAÇÕES E SONDAGENS
50000 | FUNDACOES E SONDAGENS |  | 0 | 0 | 0
50101 | SONDAGENS P/INTERIOR - (OBRAS CIVIS) | ML | 62.57 | 0 | 62.57
50102 | TRANSPORTE EQUIPAMENTOS P/SONDAGEM ( INCLUSO NO VALOR O RETORNO) | Km | 2.72 | 0 | 2.72
50103 | SONDAGENS P/GOIANIA - (OBRAS CIVIS) | ML | 55 | 0 | 55
50201 | EMBASAMENTO C/TIJOLO COMUM | m3 | 155.86 | 179.47 | 335.33
50204 | EMBASAMENTO-PEDRA MARROADA | m3 | 116.31 | 160.77 | 277.08
50250 | TRAÇO DE CONCRETO | Un | 600 | 0 | 600
50251 | CORPO DE PROVA | Un | 12 | 0 | 12
50301 | ESTACA A TRADO DIAM.25 CM S/FERRO | M | 10.12 | 17.63 | 27.75
50302 | ESTACA A TRADO DIAM.30 CM S/FERRO | M | 14.58 | 25.39 | 39.97
50620 | PEDRA MARROADA COM LANCAMENTO | m3 | 55 | 28.4 | 83.4
50901 | ESCAVACAO MANUAL DE VALAS (SAPATAS/BLOCOS) | m3 | 0 | 30.25 | 30.25
50902 | APILOAMENTO (BLOCOS/SAPATAS) | m2 | 0 | 3.72 | 3.72
50903 | REATERRO C/APILOAMENTO (BLOCOS/SAPATAS) | m3 | 0 | 15.83 | 15.83
50905 | REATERRO C/APILOAMENTO MECÂNICO (BLOCOS/SAPATAS) | m3 | 0.3 | 2.26 | 2.56
50907 | APILOAMENTO MECÂNICO (BLOCOS/SAPATAS) | m2 | 0.05 | 0.23 | 0.28
51001 | ESCAVACAO TUBULOES A CEU ABERTO - (OBRAS CIVIS) | m3 | 0 | 158.3 | 158.3
51002 | ALARGAMENTO DE BASE PARA TUBULOES - (OBRAS CIVIS) | m3 | 0 | 143.92 | 143.92
51009 | FORMA TABUA PINHO P/FUNDACOES U=3V - (OBRAS CIVIS) | m2 | 13.02 | 28.78 | 41.8
51013 | PREPARO CONCRETO FCK-13,5 C/BETONEIRA - (O.CIVIS) | m3 | 198.13 | 50.62 | 248.75
51015 | PREPARO CONCRETO FCK-15 C/BETONEIRA - (O.CIVIS) | m3 | 202.31 | 50.62 | 252.93
51017 | PREPARO DE CONCRETO FCK-20 C/BETONEIRA - (O.C.) | m3 | 212.21 | 50.62 | 262.83
51018 | PREPARO CONCRETO FCK-18 C/BETONEIRA - (OB.CIVIS) | m3 | 210.72 | 50.62 | 261.34
51020 | CONCRETO USINADO BOMBEAVEL FCK-15 - (OBRAS CIVIS | m3 | 222.36 | 0 | 222.36
51023 | CONCRETO USINADO CONVENCIONAL FCK-15 - (OB.CIVIS) | m3 | 222.36 | 0 | 222.36
51025 | PREPARO CONCRETO P/LASTRO SEM BETONEIRA - (O.C.) | m3 | 181.36 | 93.1 | 274.46
51026 | LANCAMENTO/APLICACAO CONC.EM FUNDAÇÃO- (O.C.) | m3 | 0 | 110.9 | 110.9
51027 | LASTRO DE BRITA (OBRAS CIVIS) | m3 | 67.8 | 18.62 | 86.42
51028 | PREPARO DE CONCRETO FCK=7 MPA C/BETONEIRA - (O.C.) | m3 | 170.33 | 50.62 | 220.95
51029 | PREPARO CONCRETO 30 MPA C/BETONEIRA | m3 | 235.1 | 50.62 | 285.72
51030 | PREPARO CONCRETO 25 MPA C/BETONEIRA | m3 | 214.5 | 50.62 | 265.12
51031 | CONCRETO USIN.CONVENCIONAL FCK=20 MPA (O.C .) | m3 | 241.74 | 0 | 241.74
Código auxiliar | Serviço | Unidade | Material | Mão-de-obra | Total
51032 | CONCR.USINADO CONVENCIONAL FCK=25 MPA (OB. C .) | m3 | 251.94 | 0 | 251.94
51033 | CONCR.USINADO CONVENCIONAL FCK=30 MPA (OB.C.) | m3 | 264.18 | 0 | 264.18
51035 | CONCR.USINADO BOMBEAVEL FCK=20 MPA (OB.CIVIS) | m3 | 241.74 | 0 | 241.74
51036 | CONCR.USINADO BOMBEAVEL FCK=25 MPA (OB.CIVIS) | m3 | 251.94 | 0 | 251.94
51037 | CONCR.USINADO BOMBEAVEL FCK=30 MPA (OB.CIVIS) | m3 | 264.18 | 0 | 264.18
51045 | BOMBEAMENTO CONCRETO MÍNIMO -10 M3 (OBRAS CIVIS) | m3 | 20 | 0 | 20
51060 | LANÇAM./APLIC.CONCR.USIN.BOMBEADO EM FUNDAÇÃO | m3 | 0 | 55.45 | 55.45
52002 | ACO CA-25 - 6,3 MM (1/4") - (OBRAS CIVIS) | Kg | 4.23 | 1.55 | 5.78
52003 | ACO CA-50A - 6,3 MM (1/4") - (OBRAS CIVIS) | Kg | 3.59 | 1.77 | 5.36
52004 | ACO CA 50-A - 8,0 MM (5/16") - (OBRAS CIVIS) | Kg | 3.59 | 1.77 | 5.36
52005 | ACO CA-50A - 10,0 MM (3/8") - (OBRAS CIVIS) | Kg | 3.34 | 1.77 | 5.11
52006 | ACO CA 50-A - 12,5 MM (1/2") - (OBRAS CIVIS) | Kg | 3.23 | 2.21 | 5.44
52007 | ACO CA - 50 - 16,0 MM (5/8") - (OBRAS CIVIS) | Kg | 3.23 | 2.21 | 5.44
52008 | ACO CA-50 A - 20,0 MM (3/4") - (OBRAS CIVIS) | Kg | 3.23 | 2.21 | 5.44
52010 | ACO CA 50-A - 25,0 MM (1") - (OBRAS CIVIS) | Kg | 3.23 | 2.21 | 5.44
52012 | ACO CA 60-B 4,2 MM - (OBRAS CIVIS) | Kg | 3.14 | 1.55 | 4.69
52014 | ACO CA-60 - 5,0 MM - (OBRAS CIVIS) | Kg | 3.26 | 1.55 | 4.81
168 | ESTRUTURA
60000 | ESTRUTURA |  | 0 | 0 | 0
60103 | ESCORAMENTO METALICO - VIGAS/LAJES (ALUGUEL/MES) | m2 | 4 | 0.93 | 4.93
60104 | ANDAIME METALICO TORRE (ALUGUEL/MES) | ML | 10 | 1.96 | 11.96
60105 | ANDAIME METALICO FACHADEIRO (ALUGUEL/MES) | m2 | 4.12 | 2.52 | 6.64
60160 | EPS 20 MM PARA JUNTA DILATAÇÃO | m2 | 9.35 | 1.24 | 10.59
60180 | FORMA CHAPA COMPENSADA 6 MM U=3V ( PARA PLACAS/TAMPAS E DIVISÓRIAS PRÉ-MOLDADAS EM CONCRETO) | m2 | 3.85 | 5.89 | 9.74
60191 | FORMA DE TABUA CINTA BALDRAME U=8 VEZES | m2 | 11.4 | 6.75 | 18.15
60192 | FORMA DE TABUA CINTA/PILAR SOBRE/ENTRE ALVENARIA U=8 VEZES | m2 | 7.19 | 6.75 | 13.94
60201 | FORMA CURVA C/TABUA E CH.COMPENSADO U=2 V - (O.C.) | m2 | 23.36 | 55.36 | 78.72
60202 | FORMA-TABUA C/REAPROV. 2 VEZES - (OBRAS CIVIS) | m2 | 32.63 | 33.22 | 65.85
60203 | FORMA- CH.COMPENSADA 12 MM UTILIZAÇÃO 3 VEZES - (OBRAS CIVIS) | m2 | 18.53 | 27.35 | 45.88
60204 | FORMA - CH.COMPENSADA 17MM PLAST REAP 4 V.-(OBRAS CIVIS) | m2 | 18.61 | 25.68 | 44.29
60205 | FORMA - CH.COMPENSADA 17MM PLAST REAP 7 V. - (OBRAS CIVIS | m2 | 10.68 | 14.61 | 25.29
60206 | FORMA CH.COMPENSADA 12MM-VIGA/PILAR U=1V - (OBRAS CIVIS | m2 | 49.16 | 36.31 | 85.47
60207 | FORMA CH.COMPENSADA 12MM-VIGA/PILAR U=2V - (OBRAS CIVIS | m2 | 26.8 | 30.92 | 57.72
60208 | FORMA CH.COMPENSADA 12MM-VIGA/PILAR U=3V - (OBRAS CIVIS | m2 | 18.37 | 29.89 | 48.26
60209 | FORMA CH.COMPENSADA 12MM-VIGA/PILAR U=4V - (OBRAS CIVIS | m2 | 13.67 | 28.74 | 42.41
60210 | FORMA CH.COMPENSADA PLASTIF. 12MM-U=5V - (OBRAS CIVIS) | m2 | 17.93 | 29.89 | 47.82
60212 | FORMA CH.COMPENSADA PLASTIF.12MM-VIGA/PILAR U=3V-(O.C.) | m2 | 22.16 | 29.89 | 52.05
60213 | FORMA CH.COMPENSADA PLASTIF.12MM-VIGA/PILAR U=2V-(O.C.) | m2 | 32.37 | 30.92 | 63.29
60214 | FORMA CH.COMPENSADA PLASTIF.12 MM-VIGA/PILAR U=1V-(O.C) | m2 | 59.14 | 36.31 | 95.45
60302 | ACO CA-25 - 6,3 MM (1/4") - (OBRAS CIVIS) | Kg | 4.23 | 1.55 | 5.78
60303 | ACO CA-50-A - 6,3 MM (1/4") - (OBRAS CIVIS) | Kg | 3.59 | 1.77 | 5.36
60304 | ACO CA-50 A - 8,0 MM (5/16") - (OBRAS CIVIS) | Kg | 3.59 | 1.77 | 5.36
60305 | ACO CA-50A - 10,0 MM (3/8") - (OBRAS CIVIS) | Kg | 3.34 | 1.77 | 5.11
60306 | ACO CA-50A - 12,5 MM (1/2") - (OBRAS CIVIS) | Kg | 3.23 | 2.21 | 5.44
60307 | ACO CA-50 - 16,0 MM (5/8") - (OBRAS CIVIS) | Kg | 3.23 | 2.21 | 5.44
60308 | ACO CA 50-A - 20,0 MM (3/4") - (OBRAS CIVIS) | Kg | 3.23 | 2.21 | 5.44
60310 | ACO CA 50-A - 25,0 MM (1") - (OBRAS CIVIS) | Kg | 3.23 | 2.21 | 5.44
60312 | ACO ACO-60B - 4,2 MM - (OBRAS CIVIS) | Kg | 3.14 | 1.55 | 4.69
60314 | ACO CA - 60 - 5,0 MM - (OBRAS CIVIS) | Kg | 3.26 | 1.55 | 4.81
60315 | ACO CA-60 - 6,0 MM - (OBRAS CIVIS) | Kg | 3.45 | 1.55 | 5
60470 | LASTRO DE BRITA - (OBRAS CIVIS) | m3 | 67.8 | 18.62 | 86.42
60486 | TRAÇO DE CONCRETO | Un | 600 | 0 | 600
60487 | CORPO DE PROVA | Un | 12 | 0 | 12
60501 | PREPARO CONCRETO FCK-13,5 C/BETON. - (OBRAS CIVIS) | m3 | 198.13 | 50.62 | 248.75
60505 | PREPARO CONCRETO FCK-15 C/BETON. - (OBRAS CIVIS) | m3 | 202.31 | 50.62 | 252.93
60507 | PREPARO DE CONCRETO FCK-20 C/BETONEIRA - (OB.C.) | m3 | 212.21 | 50.62 | 262.83
60508 | PREPARO CONCRETO FCK-18 C/BETON. - (OBRAS CIVIS) | m3 | 210.72 | 50.62 | 261.34
60510 | CONCRETO USINADO BOMBEAVEL FCK-15 - (OBRAS CIVIS) | m3 | 222.36 | 0 | 222.36
60512 | CONCRETO USINADO CONVENCIONAL FCK-20 - (OB.C.) | m3 | 241.74 | 0 | 241.74
60513 | PREPARO CONCRETO P/LASTRO SEM BET. - (OBRAS CIVIS) | m3 | 181.36 | 93.1 | 274.46
60515 | CONCRETO USINADO CONVENC. FCK-15 - (OBRAS CIVIS) | m3 | 222.36 | 0 | 222.36
60517 | PREPARO CONCRETO 25 MPA C/BETONEIRA | m3 | 214.5 | 50.62 | 265.12
60518 | PREPARO CONCRETO 30 MPA C/BETONEIRA | m3 | 235.1 | 50.62 | 285.72
60520 | CONCR.USINADO CONVENCIONAL FCK=25 MPA (OB.C.) | m3 | 251.94 | 0 | 251.94
60521 | CONCR.USINADO CONVENCIONAL FCK=30 MPA (OB.C.) | m3 | 264.18 | 0 | 264.18
60523 | CONCR.USINADO BOMBEAVEL FCK=20 MPA (OB. CIVIS) | m3 | 241.74 | 0 | 241.74
60524 | CONCR.USINADO BOMBEAVEL FCK=25 MPA (OB.CIVIS) | m3 | 251.94 | 0 | 251.94
60525 | CONCR.USINADO BOMBEAVEL FCK=30 MPA (OB.CIVIS) | m3 | 264.18 | 0 | 264.18
60800 | LANÇAM./APLIC.CONCR.USIN.BOMBEADO ESTRUT.(OC) | m3 | 0 | 69.32 | 69.32
60801 | LANCAMENTO/APLICACAO CONCRETO - (OBRAS CIVIS) | m3 | 0 | 138.63 | 138.63
60802 | LANC./APLIC. CONCRETO EM ESTRUTURA - (OBRAS CIVIS) | m3 | 0.06 | 138.63 | 138.69
60803 | BOMBEAMENTO CONCRETO-MINIMO 10 M3 - (OBRAS CIVIS) | m3 | 20 | 0 | 20
61001 | TRATAMENTO CONCRETO APARENTE | m2 | 1.18 | 8.34 | 9.52
Código auxiliar | Serviço | Unidade | Material | Mão-de-obra | Total
61101 | FORRO EM LAJE PRE-MOLDADA INC.CAPEAMENTO/FERR.DISTRIB./ESCORAMENTO E FORMA/DESFORMA | m2 | 41.82 | 11.01 | 52.83
61102 | LAJE PRE-MOLDADA PARA PISO INC. CAPEAMENTO/FERR.DISTRIB./ ESCORAMENTO E FORMA/DESFORMA | m2 | 48.47 | 11.27 | 59.74
61106 | ESCORAMENTO MONTAGEM E DESFORMA DE LAJE EM "U" E/OU "TRELIÇADA" - U= 1 VEZ | m2 | 12.84 | 8.75 | 21.59
61107 | ESCORAMENTO MONTAGEM E DESFORMA DE LAJE EM "U" E/OU "TRELIÇADA" - U= 2 V | m2 | 7.71 | 7.11 | 14.82
61108 | ESCORAMENTO MONTAGEM E DESFORMA LAJE EM "U" E/OU "TRELIÇADA" - U=3V | m2 | 6.02 | 6.56 | 12.58
61130 | MURO ARRIMO PADRÃO AGETOP EM CANALETA SEM REVESTIMENTO-(COM ALTURA ATÉ 2,50M)-INCLUSO FUNDAÇÃO | m2 | 114.61 | 108.38 | 222.99
169 | INST. ELÉT./TELEFÔNICA/CABEAMENTO ESTRUTURADO
70000 | INST. ELET./TELEFONICA/CABEAMENTO ESTRUTURADO |  | 0 | 0 | 0
70111 | CX.DE PASSAGEM 40X40 S/F C/TAMPA CONCRETO | Un | 37.1 | 96.7 | 133.8
70204 | ALCA PREFORMADA DE DISTRIBUICAO | Un | 1.55 | 5.54 | 7.09
70207 | ANEL GUIA No. 2 | Un | 0.89 | 3.32 | 4.21
70211 | ANILHA PLÁSTICA 25 CM | Un | 0.04 | 0.17 | 0.21
70218 | ARAME DE AÇO GALVANIZADO No. 12 BWG | M | 0.24 | 0.9 | 1.14
70220 | ARAND.A PROVA DE TEMPO C/GRADE MET.SUP.90 GR<100W | Un | 60.68 | 8.85 | 69.53
70221 | ARANDELA USO INTERNO 100 W | Un | 63.65 | 8.85 | 72.5
70222 | ARANDELA DE USO INTERNO 60 W | Un | 64.45 | 8.85 | 73.3
70225 | ARANDELA USO EXTERNO 100 W 45º | Un | 65.02 | 22.14 | 87.16
70226 | ARANDELA DE EMBUTIR USO EXTERNO/INTERNO (ATE 100 W) | Un | 55.96 | 22.14 | 78.1
70229 | ARAME GALVANIZADO 12 BWG | Kg | 4.79 | 20.07 | 24.86
70230 | ARMACAO SECUNDARIA LEVE 1 ELEMENTO | Un | 9.9 | 11.08 | 20.98
70231 | ARMACAO SECUNDARIA LEVE 2 ELEMENTOS | Un | 10.76 | 22.14 | 32.9
70232 | ARMACAO SECUNDARIA LEVE 3 ELEMENTOS | Un | 23.5 | 33.22 | 56.72
70233 | ARMACAO SECUNDARIA LEVE 4 ELEMENTOS | Un | 31.6 | 44.28 | 75.88
70240 | ARMACAO SECUNDARIA PESADA 1 ELEMENTO | Un | 7.3 | 13.29 | 20.59
70241 | ARMACAO SECUNDARIA PESADA 2 ELEMENTOS | Un | 11.67 | 26.57 | 38.24
70242 | ARMACAO SECUNDARIA PESADA 3 ELEMENTOS | Un | 38.28 | 53.13 | 91.41
70243 | ARMACAO SECUNDARIA PESADA 4 ELEMENTOS | Un | 65.95 | 53.13 | 119.08
70250 | ARRUELA QUAD.ACO GALVANIZADO 3X38X38MM FURO 18MM | Un | 0.56 | 0.45 | 1.01
70251 | ARRUELA LISA D=1/4" | Un | 0.06 | 0 | 0.06
70252 | ARRUELA LISA D=5/16" | Un | 0.06 | 0 | 0.06
70260 | BARRA DE COBRE 1" X 1/8" (0,8052 KG/M) | ML | 35.8 | 14.84 | 50.64
70261 | BARRA DE COBRE 1" X 3/16" (1,0432 KG/M) | ML | 51.25 | 14.84 | 66.09
70262 | BARRA DE COBRE 1.1/2" X 1/8" (1,0483 KG/M) | ML | 53 | 14.84 | 67.84
70263 | BARRA DE COBRE 1.1/2" X 3/16" (1,5648 KG/M) | ML | 74.54 | 14.84 | 89.38
70264 | BARRA DE COBRE 1.1/4" X 1/8" (0,8690 KG/M) | ML | 47.16 | 14.84 | 62
70265 | BARRA DE COBRE 1.1/4" X 3/16" (1,3040 KG/M) | ML | 63.93 | 14.84 | 78.77
70266 | BARRA DE COBRE 1/2" X 3/16" (0,5216 KG/M) | ML | 33.71 | 14.84 | 48.55
70267 | BARRA DE COBRE 2" X 1/8" (1,3905 KG/M) | ML | 75.45 | 14.84 | 90.29
70268 | BARRA DE COBRE 2" X 3/16" (2,0865 KG/M) | ML | 99.27 | 14.84 | 114.11
70269 | BARRA DE COBRE 3/4" X 3/16" (0,7823 KG/M) | ML | 38.31 | 14.84 | 53.15
70270 | BARRA DE COBRE 3/4"X1/8" (0,5214 KG/M) | ML | 26.8 | 14.84 | 41.64
70271 | BARRA DE COBRE 2" X 1/4" ( 2,870 KG/M) | m | 138.5 | 14.84 | 153.34
70281 | BASE P/GLOBO OU DROPS (1 LAMPADA) BOCA 10" CMCLS | Un | 3.57 | 3.09 | 6.66
70282 | BASE DE FERRO FUNDIDO P/MASTRO 1.1/2" | Un | 43.42 | 22.14 | 65.56
70283 | BLOCO BER-10 (BLOCO DE ENGATE RAPIDO) | Un | 5 | 11.08 | 16.08
70284 | BLOCO TELEFONICO BLI-10 C/CANALETA | Un | 3.25 | 11.08 | 14.33
70285 | BORNE TERMINAL SAK 2,5 MM2 | Un | 2.85 | 6.64 | 9.49
70286 | BORNE TERMINAL SAK 4 MM2 | Un | 3.48 | 6.64 | 10.12
70287 | BORNE TERMINAL SAK 6 MM2 | Un | 4.66 | 6.64 | 11.3
70288 | BORNE TERMINAL SAK 10 MM2 | Un | 6.11 | 7.75 | 13.86
70289 | BORNE TERMINAL SAK 16 MM2 | Un | 6.79 | 7.75 | 14.54
70290 | BORNE TERMINAL SAK 25 MM2 | Un | 14.8 | 7.75 | 22.55
70291 | BORNE TERMINAL SAK 35 MM2 | Un | 14.9 | 8.85 | 23.75
70292 | BORNE TERMINAL SAK 50 MM2 | Un | 33.94 | 8.85 | 42.79
70293 | BORNE TERMINAL SAK 70 MM2 | Un | 48.11 | 8.85 | 56.96
70295 | BORNE TERMINAL SAK 95 MM2 | Un | 54.77 | 11.08 | 65.85
70296 | BORNE TERMINAL SAK 120 MM2 | Un | 77.91 | 11.08 | 88.99
70297 | BORNE TERMINAL SAK 150 MM2 | Un | 84.93 | 11.08 | 96.01
70303 | BOTOEIRA "LIGA-DESLIGA" DE EMBUTIR | Un | 34.15 | 22.14 | 56.29
70304 | BOTOEIRA "LIGA-DESLIGA" P/INSTALACAO APARENTE | Un | 85.59 | 22.14 | 107.73
70305 | BOTOEIRA "LIGA-DESLIGA" P/INST.EM PORTA DE QUADRO | Un | 34.15 | 22.14 | 56.29
70320 | BOX CURVO DIAMETRO 1/2" | Un | 3.96 | 1.55 | 5.51
70321 | BOX CURVO DIAMETRO 3/4" | Un | 4.65 | 2.21 | 6.86
70325 | BOX CURVO DIAMETRO 1" | Un | 5.31 | 2.88 | 8.19
70330 | BOX RETO DIAMETRO 1/2" | Un | 1.82 | 0.45 | 2.27
70331 | BOX RETO DIAMETRO 3/4" | Un | 1.85 | 0.66 | 2.51
70335 | BOX RETO DIAMETRO 1" | Un | 2.55 | 1.11 | 3.66
70350 | BRACADEIRA METALICA TIPO "C" DIAM.1/2" | Un | 0.15 | 0.22 | 0.37
70351 | BRACADEIRA METALICA TIPO "C" DIAM. 3/4" | Un | 0.25 | 0.22 | 0.47
70352 | BRACADEIRA METALICA TIPO "C" DIAM. 1" | Un | 0.25 | 0.22 | 0.47
Código auxiliar | Serviço | Unidade | Material | Mão-de-obra | Total
70353 | BRACADEIRA METALICA TIPO "C" DIAM. 1.1/4" | Un | 0.29 | 0.66 | 0.95
70354 | BRACADEIRA METALICA TIPO "C" DIAM. 1.1/2" | Un | 0.35 | 0.88 | 1.23
70355 | BRACADEIRA METALICA TIPO "C" DIAM. 2" | Un | 1.23 | 1.33 | 2.56
70356 | BRACADEIRA METALICA TIPO "C" DIAM. 2.1/2" | Un | 1.31 | 2.66 | 3.97
70357 | BRACADEIRA METALICA TIPO "C" DIAM. 3" | Un | 1.37 | 3.99 | 5.36
70358 | BRACADEIRA METALICA TIPO "C" DIAM. 4" | Un | 1.65 | 5.54 | 7.19
70370 | BRACADEIRA METALICA TIPO "D" DIAM. 1/2" | Un | 0.27 | 0.22 | 0.49
70371 | BRACADEIRA METALICA TIPO "D" DIAM. 3/4" | Un | 0.34 | 0.22 | 0.56
70372 | BRACADEIRA METALICA TIPO "D" DIAM. 1" | Un | 0.39 | 0.22 | 0.61
70373 | BRACADEIRA METALICA TIPO "D" DIAM. 1.1/4" | Un | 0.68 | 0.66 | 1.34
70374 | BRACADEIRA METALICA TIPO "D" DIAM. 1.1/2" | Un | 0.7 | 0.88 | 1.58
70375 | BRACADEIRA METALICA TIPO "D" DIAM. 2" | Un | 1.04 | 1.33 | 2.37
70376 | BRACADEIRA METALICA TIPO "D" DIAM. 2.1/2" | Un | 1.04 | 2.66 | 3.7
70377 | BRACADEIRA METALICA TIPO "D" DIAM. 3" | Un | 1.25 | 3.99 | 5.24
70378 | BRACADEIRA METALICA TIPO "D" DIAM. 4" | Un | 1.76 | 5.54 | 7.3
70379 | BRAÇADEIRA PARA 3 ESTAIS 1.1/2" | Un | 5.76 | 7.75 | 13.51
70380 | BRAÇADEIRA METÁLICA CIRCULAR 2" C/CHUMBADOR | Un | 4.04 | 7.75 | 11.79
70383 | BRACO CURVO GALVANIZADO P/LUMINARIA AO TEMPO (2" E 3 METROS) | Un | 102 | 11.08 | 113.08
70384 | BRACO RETO GALVANIZADO P/LUMINARIA AO TEMPO (3/4" E 1 METRO) | Un | 15 | 11.08 | 26.08
70386 | BRAÇO C AÇO GALVANIZADO , CONFORME NTD-17 | un | 78 | 4.43 | 82.43
70390 | BUCHA DE NYLON S-5 | Un | 0.04 | 0.21 | 0.25
70391 | BUCHA DE NYLON S-6 | Un | 0.05 | 0.21 | 0.26
70392 | BUCHA DE NYLON S-8 | Un | 0.05 | 0.21 | 0.26
70393 | BUCHA DE NYLON S-10 | Un | 0.08 | 0.45 | 0.53
70394 | BUCHA DE NYLON S-12 | Un | 0.12 | 0.45 | 0.57
70420 | BUCHA E ARRUELA METALICA DIAM. 1/2" | PR | 0.11 | 0.22 | 0.33
70421 | BUCHA E ARRUELA METALICA DIAM. 3/4" | PR | 0.21 | 0.22 | 0.43
70422 | BUCHA E ARRUELA METALICA DIAM. 1" | PR | 0.39 | 0.22 | 0.61
70423 | BUCHA E ARRUELA METALICA DIAM. 1.1/4" | PR | 0.5 | 0.66 | 1.16
70424 | BUCHA E ARRUELA METALICA DIAM. 1.1/2" | PR | 0.65 | 0.88 | 1.53
70425 | BUCHA E ARRUELA METALICA DIAM. 2" | PR | 0.95 | 1.33 | 2.28
70426 | BUCHA E ARRUELA METALICA DIAM. 2.1/2" | PR | 2.87 | 2.66 | 5.53
70427 | BUCHA E ARRUELA METALICA DIAM. 3" | PR | 4.47 | 3.99 | 8.46
70428 | BUCHA E ARRUELA METALICA DIAM. 4" | PR | 6.46 | 5.54 | 12
70450 | BUCHA P/TIJOLO FURADO S-6 | Un | 0.07 | 0.21 | 0.28
70451 | BUCHA P/TIJOLO FURADO S-8 | Un | 0.12 | 0.21 | 0.33
70452 | BUCHA P/TIJOLO FURADO S-10 | Un | 0.19 | 0.45 | 0.64
70500 | CABECOTE DE LIGA DE ALUMINIO DIAM. 3/4" | Un | 2.3 | 0.88 | 3.18
70501 | CABECOTE DE LIGA DE ALUMINIO DIAM. 1" | Un | 2.74 | 1.33 | 4.07
70502 | CABECOTE DE LIGA DE ALUMINIO DIAM. 1.1/4" | Un | 3.56 | 1.77 | 5.33
70503 | CABECOTE DE LIGA DE ALUMINIO DIAM. 1.1/2" | Un | 4.19 | 2.43 | 6.62
70504 | CABECOTE DE LIGA DE ALUMINIO DIAM. 2" | Un | 7.6 | 2.88 | 10.48
70505 | CABECOTE DE LIGA DE ALUMINIO DIAM. 2.1/2" | Un | 9.05 | 5.54 | 14.59
70506 | CABECOTE DE LIGA DE ALUMINIO DIAM. 3" | Un | 13.58 | 9.52 | 23.1
70507 | CABECOTE DE LIGA DE ALUMINIO DIAM. 4" | Un | 26 | 12.18 | 38.18
70509 | CABO EPR/XLPE (90°C) 1KV - 10MM2 | M | 3.76 | 1.55 | 5.31
70510 | CABO EPR/XLPE (90°C) 1 KV - 16 MM2 | M | 5.84 | 1.77 | 7.61
70511 | CABO EPR/XLPE (90°C) 1 KV - 25 MM2 | M | 8.99 | 1.88 | 10.87
70512 | CABO EPR/XLPE (90°C) 1 KV - 35 MM2 | M | 12.1 | 2.33 | 14.43
70513 | CABO EPR/XLPE (90°C) 1 KV - 50 MM2 | M | 16.37 | 3.43 | 19.8
70514 | CABO EPR/XLPE (90°C) 1 KV - 70 MM2 | M | 16.63 | 3.76 | 20.39
70515 | CABO EPR/XLPE (90°C) 1 KV - 95 MM2 | M | 33.27 | 3.99 | 37.26
70516 | CABO EPR/XLPE (90ºC) 1 KV - 120 MM2 | M | 42.88 | 5.09 | 47.97
70517 | CABO EPR/XLPE (90°C) 1 KV - 150 MM2 | M | 41.2 | 6.31 | 47.51
70518 | CABO EPR/XLPE (90°C) 1 KV - 185 MM2 | M | 51.92 | 7.2 | 59.12
70519 | CABO DE COBRE XLPE (90°C) 15 KV - 50 MM2 | m | 38.3 | 3.32 | 41.62
70520 | CABO DE AÇO ALMA DE FIBRA 1/4" | M | 2.97 | 1.44 | 4.41
70525 | CABO DE ALUMÍNIO 2 CA | m | 1.6 | 1.44 | 3.04
70531 | CABO AGRUPADO PVC (70ºC) 1KV 4 X 2,5 MM2 | M | 4.08 | 1.33 | 5.41
70533 | CABO AGRUPADO PVC (70ºC) 1KV 4 X 4 MM2 | M | 6.71 | 1.33 | 8.04
70534 | CABO AGRUPADO PVC (70ºC) 1KV 4 X 6 MM2 | M | 9.19 | 1.44 | 10.63
70535 | CABO AGRUPADO PVC (70ºC) 1KV 4 X 10 MM2 | M | 16.47 | 1.55 | 18.02
70536 | CABO AGRUPADO PVC (70ºC) 1KV 4 X 16 MM2 | M | 24.5 | 1.77 | 26.27
70537 | CABO AGRUPADO PVC (70ºC) 1KV 4 X 25 MM2 | M | 40.58 | 1.88 | 42.46
70540 | CABO DE COBRE NU No. 10 MM2 (11,11M /KG) | M | 3.65 | 1.55 | 5.2
70541 | CABO DE COBRE NU No. 16 MM2 (6,94 M/KG) | M | 4.99 | 1.77 | 6.76
70542 | CABO DE COBRE NU No. 25 MM2 (4,73 M /KG) | M | 8.31 | 1.88 | 10.19
70543 | CABO DE COBRE NÚ No. 35 MM2 | M | 10.96 | 3.54 | 14.5
70544 | CABO DE COBRE NÚ No. 50 MM2 | M | 15.15 | 3.76 | 18.91
70545 | CABO DE COBRE NÚ No. 70 MM2 | M | 22.75 | 6.87 | 29.62
70546 | CABO DE COBRE NÚ No. 95 MM2 | M | 26.47 | 7.53 | 34
70555 | CABO FLEXIVEL PARALELO 2 X 1,5 MM2 | M | 1.18 | 1.22 | 2.4
70556 | CABO FLEXIVEL PARALELO 2 X 2,5 MM2 | M | 1.87 | 1.33 | 3.2
70557 | CABO FLEXIVEL PARALELO 2X1 MM2 | M | 0.86 | 1.11 | 1.97
70560 | CABO ISOLADO PP 3 X 4,0 MM2 | M | 5.13 | 4.61 | 9.74
Código auxiliar | Serviço | Unidade | Material | Mão-de-obra | Total
70561 | CABO ISOLADO PP 3 X 2,5 MM2 | M | 3.22 | 3.01 | 6.23
70570 | CABO ISOLADO PVC 750 V. No. 10 MM2 | M | 3.7 | 1.55 | 5.25
70571 | CABO ISOLADO PVC 750 V, No. 16 MM2 | M | 5.99 | 1.77 | 7.76
70572 | CABO ISOLADO PVC 750 V, No. 25 MM2 | M | 9.13 | 1.88 | 11.01
70573 | CABO ISOLADO PVC 750 V, No. 35 MM2 | M | 12.52 | 2.33 | 14.85
70574 | CABO ISOLADO PVC 750 V, No. 50 MM2 | M | 18.19 | 3.43 | 21.62
70575 | CABO ISOLADO PVC 750 V, No. 70 MM2 | M | 24.35 | 3.76 | 28.11
70576 | CABO ISOLADO PVC 750 V, No. 95 MM2 | M | 37.23 | 3.99 | 41.22
70577 | CABO ISOLADO PVC 750 V, No. 120 MM2 | M | 46.02 | 5.09 | 51.11
70578 | CABO ISOLADO PVC 750 V, No. 150 MM2 | M | 60.41 | 6.31 | 66.72
70580 | CABO PVC (70ºC) 1 KV No 1,5 MM2 | M | 0.63 | 1.11 | 1.74
70581 | CABO PVC (70ºC) 1 KV No. 2,5 MM2 | M | 0.93 | 1.22 | 2.15
70582 | CABO PVC (70ºC) 1 KV No. 4 MM2 | M | 1.51 | 1.33 | 2.84
70583 | CABO PVC (70ºC) 1 KV No. 6 MM2 | M | 2.24 | 1.44 | 3.68
70584 | CABO PVC (70ºC) 1 KV No. 10 MM2 | M | 4.11 | 1.55 | 5.66
70585 | CABO PVC (70ºC) 1 KV No. 16 MM2 | M | 5.53 | 1.77 | 7.3
70586 | CABO PVC (70ºC) 1 KV No. 25 MM2 | M | 8.99 | 1.88 | 10.87
70587 | CABO PVC (70ºC) 1 KV No. 35 MM2 | M | 11.45 | 2.33 | 13.78
70588 | CABO PVC (70ºC) 1 KV No. 50 MM2 | M | 16.85 | 3.43 | 20.28
70589 | CABO PVC (70ºC) 1 KV No. 70 MM2 | M | 27.5 | 3.76 | 31.26
70590 | CABO PVC (70ºC) 1 KV No. 95 MM2 | M | 34.32 | 3.99 | 38.31
70591 | CABO PVC (70ºC) 1 KV No. 120 MM2 | M | 46.02 | 5.09 | 51.11
70592 | CABO PVC (70ºC) 1 KV No. 150 MM2 | M | 55.76 | 6.31 | 62.07
70593 | CABO PVC (70ºC) , 1 KV, No. 185 MM2 | M | 67.08 | 7.2 | 74.28
70594 | CABO PVC (70ºC) 1 KV No. 300 MM2 | M | 113.98 | 10.92 | 124.9
70601 | CABO TELEFONICO CCI-50 1 PAR | M | 0.23 | 1.11 | 1.34
70602 | CABO TELEFONICO CCI-50 2 PARES | M | 0.4 | 1.22 | 1.62
70603 | CABO TELEFONICO CCI-50 3 PARES | M | 0.5 | 1.33 | 1.83
70607 | CABO TELEFONICO CCE-50 2 PARES | M | 1.1 | 1.22 | 2.32
70608 | CABO TELEFONICO CCE-50 3 PARES | M | 1.3 | 1.33 | 2.63
70610 | CABO TELEFONICO CI-50,10 PARES (USO INTERNO) | M | 1.9 | 1.88 | 3.78
70611 | CABO TELEFONICO CI-50,20 PARES (USO INTERNO) | M | 4 | 2.33 | 6.33
70612 | CABO TELEFONICO CI-50,30 PARES (USO INTERNO) | M | 7.45 | 3.43 | 10.88
70613 | CABO TELEFONICO CI-50,50 PARES (USO INTERNO) | M | 12.86 | 3.76 | 16.62
70620 | CABO TELEFON. CTP-APL-50 DE 10 PARES (USO EXTERNO) | M | 3.48 | 1.88 | 5.36
70621 | CABO TELEFON. CTP-APL-50 DE 20 PARES (USO EXTERNO) | M | 5.86 | 2.33 | 8.19
70622 | CABO TELEFON. CTP-APL-50 DE 30 PARES (USO EXTERNO) | M | 8.07 | 3.43 | 11.5
70626 | CABO UTP-4P, CAT. 6 , 24 AWG | M | 1.09 | 1.44 | 2.53
70630 | CAIXA "ARSTOP" C/1 TOMADA HEXAGONAL 2P+T E 1 DISJ.MONOP.20A | Un | 30.69 | 17.05 | 47.74
70631 | CAIXA 75X75X31 MM LINHA X OU EQUIVALENTE | Un | 2.08 | 1.77 | 3.85
70633 | (CAIXA DE PASSAGEM)ESCAV.MANUAL C/APILOAM. PARA... | m3 | 0 | 43.11 | 43.11
70634 | (CAIXA DE PASSAGEM)TAMPA CONCRETO E=5 CM PARA... | m2 | 32.91 | 75.06 | 107.97
70635 | (CX.PASSAGEM)ALV.1/2 VEZ TIJ.COM.REV.INTERN PARA.. | m2 | 22.32 | 55.58 | 77.9
70636 | (CX.PASSAGEM)ALV.1 VEZ TIJ.COM.REV.INTERN. PARA... | m2 | 40.36 | 78.49 | 118.85
70637 | (CAIXA DE PASSAGEM)LASTRO DE BRITA PARA... | m3 | 66 | 9.31 | 75.31
70645 | CAIXA DE PASSAGEM METALICA 15X15X12 CM | Un | 6.45 | 15.5 | 21.95
70646 | CAIXA DE PASSAGEM METALICA 20X20X12 CM | Un | 9.98 | 27.68 | 37.66
70647 | CAIXA DE PASSAGEM METALICA 30X30X12 CM | Un | 17.78 | 33.22 | 51
70648 | CAIXA DE PASSAGEM METALICA 40X40X15 CM | Un | 25.15 | 44.28 | 69.43
70649 | CAIXA DE PASSAGEM METALICA 50X50X15 CM | Un | 38.97 | 44.28 | 83.25
70650 | CAIXA DE PASSAGEM METALICA 60X60X12 CM | Un | 72 | 44.28 | 116.28
70670 | CAIXA DISTRIBUICAO TELEFONICA 40X40X12 CM | Un | 55.63 | 44.28 | 99.91
70671 | CAIXA DISTRIBUICAO TELEFONICA 60X60X12 CM | Un | 82.26 | 44.28 | 126.54
70672 | CAIXA DISTRIBUICAO TELEFONICA 80X80X12 CM | Un | 140.3 | 44.28 | 184.58
70673 | CAIXA DISTRIBUICAO TELEFONICA 120X120X12 CM | Un | 274.79 | 50.92 | 325.71
70674 | CAIXA DISTRIBUICAO TELEFONICA 150X150X15 CM | Un | 1189.69 | 55.36 | 1245.05
70680 | CAIXA MET.HEXAGONAL P/ARANDELA (SEXTAVADA 3"X3") | Un | 1 | 3.32 | 4.32
70681 | CAIXA METALICA OCTOGONAL FUNDO MOVEL, SIMPLES 2" | Un | 1.9 | 3.32 | 5.22
70682 | CAIXA METALICA OCTOGONAL FUNDO MOVEL,DUPLA 4" | Un | 2.11 | 3.32 | 5.43
70691 | CAIXA METALICA RET. 4" X 2" X 2" | Un | 0.89 | 3.32 | 4.21
70692 | CAIXA METALICA QUADRADA 4"X4"X2" | Un | 1.71 | 3.32 | 5.03
70695 | CX.METALICA P/PROTEÇÃO GERAL 500X580X220MM DE 100A ATÉ 500A | Un | 185.73 | 19.23 | 204.96
70696 | CX.METALICA P/PROTEÇÃO GERAL 750X820X220MM DE 500A ATÉ 1000A | Un | 315.11 | 30.32 | 345.43
70697 | CX.METALICA P/T.C. 750X820X266MM C/LACRE | Un | 315.11 | 30.32 | 345.43
70698 | CX.METALICA P/PROTEÇÃO GERAL 1000X1200X310MM DE 500A ATÉ 1000A | Un | 484.88 | 47.42 | 532.3
70699 | CX.METALICA P/T.C. 1000X1200X310MM C/LACRE | Un | 481.88 | 47.42 | 529.3
70700 | CAIXA P/QUADRO DISTRIB.30X40X20 CM | Un | 82.57 | 44.28 | 126.85
70701 | CAIXA P/QUADRO DISTRIB.30X40X15 CM | Un | 99 | 44.28 | 143.28
70702 | CAIXA P/QUADRO DISTRIB.40X40X15 CM | Un | 85.49 | 44.28 | 129.77
70703 | CAIXA P/QUADRO DISTRIB.40X40X20 CM | Un | 100.39 | 44.28 | 144.67
70704 | CAIXA P/QUADRO DISTRIB.45X75X20 CM | Un | 288.64 | 55.36 | 344
70705 | CAIXA P/QUADRO DISTRIB.60X60X20 CM | Un | 263.59 | 55.36 | 318.95
70707 | CX.METALICA P/PROTEÇÃO GERAL 220X280X130MM ATÉ 100A | Un | 40.06 | 88.56 | 128.62
70708 | CX.METALICA P/MEDIDOR MONOFASICO PD. CELG 220X280X130MM | Un | 31.3 | 66.42 | 97.72
70709 | CAIXA PASSAGEM 20X20X25 FUNDO BRITA S/TAMPA | Un | 7.78 | 18.44 | 26.22
Código auxiliar | Serviço | Unidade | Material | Mão-de-obra | Total
70710 | CAIXA PASSAGEM 30X30X40 C/TAMPA E DRENO BRITA | Un | 29.13 | 63.28 | 92.41
70711 | CAIXA PASSAGEM 35X60X50 FUNDO DE CONC.(P/TAMPA R1) | Un | 32.33 | 87.3 | 119.63
70712 | CAIXA PASSAGEM 107 X 52 X 50 FUNDO DE CONC.(P/TAMPA R2) | Un | 54.64 | 166.32 | 220.96
70713 | CAIXA PASSAGEM 40X40X50 FUNDO DE BRITA S/TAMPA | Un | 25.11 | 68.48 | 93.59
70714 | CAIXA PASSAGEM 50X50X60 FUNDO DE BRITA S/TAMPA | Un | 37.47 | 103.77 | 141.24
70715 | CAIXA PASSAGEM 60X60X70 FUNDO DE BRITA S/TAMPA | Un | 54.18 | 144.63 | 198.81
70716 | CAIXA PASSAGEM 80X80X62,FUNDO DE BRITA S/TAMPA | Un | 62.28 | 169.77 | 232.05
70720 | CX.METALICA P/MEDIDOR POLIFASICO PD. CELG 420X580X220MM | Un | 74.82 | 17.6 | 92.42
70725 | CX.METALICA P/T.C. 500X580X220MM C/LACRE | Un | 138.67 | 19.23 | 157.9
70740 | CALHA FLUORESCENTE DE SOBREPOR 1 X 20 W | Un | 4.28 | 8.42 | 12.7
70741 | CALHA FLUORESCENTE DE SOBREPOR 1 X 40 W | Un | 7.52 | 8.42 | 15.94
70742 | CALHA FLUORESCENTE DE SOBREPOR 2 X 16 OU 2 X 20 W | Un | 4.61 | 8.56 | 13.17
70743 | CALHA FLUORESCENTE DE SOBREPOR 2 X 32 OU 2 X 40 W | Un | 9.14 | 8.56 | 17.7
70744 | CALHA FLUORESCENTE DE SOBREPOR 4 X 32 OU 4 X 40 W | Un | 22.83 | 14.41 | 37.24
70745 | CALHA FLUORESCENTE DE EMBUTIR 1 X 20 W | Un | 41.15 | 8.42 | 49.57
70746 | CALHA FLUORESCENTE DE EMBUTIR 1 X 40 W | Un | 48.28 | 8.42 | 56.7
70747 | CALHA FLUORESCENTE DE EMBUTIR 2 X 16 OU 2 X 20 W | Un | 35.01 | 8.56 | 43.57
70748 | CALHA FLUORESCENTE DE EMBUTIR 2 X 32 OU 2 X 40 W | Un | 52.67 | 8.56 | 61.23
70749 | CALHA FLUORESCENTE DE EMBUTIR 4X32 OU 4 X 40 W | Un | 60.36 | 14.41 | 74.77
70760 | CANALETA PLASTICA (LINHA X OU EQUIVALENTE) 20X10X2100 MM | M | 2.42 | 1.55 | 3.97
70761 | CANALETA PLASTICA C/TAMPA (HELLERMAN OU EQUIVALENTE) 1/2"X3/4" | M | 5.25 | 1.55 | 6.8
70762 | CANALETA PLASTICA C/TAMPA (HELLERMAN OU EQUIVALENTE) 3/4"X3/4" | M | 9.86 | 1.55 | 11.41
70763 | CANALETA PLASTICA C/TAMPA (HELLERMAN OU EQUIVALENTE) 1"X1" | M | 11.5 | 2.21 | 13.71
70764 | CANALETA PLASTICA C/TAMPA (HELLERMAN OU EQUIVALENTE) 1"X2" | M | 14.77 | 8.85 | 23.62
70765 | CANALETA PLASTICA C/TAMPA (HELLERMAN OU EQUIVALENTE) 2"X2" | M | 21.1 | 8.85 | 29.95
70769 | CANTONEIRA METALICA 38 X 38 MM ( ZZ ALTA) | Un | 1.51 | 0 | 1.51
70771 | CANTONEIRA AUXILIAR PARA BRAÇO TIPO C | un | 58 | 2.21 | 60.21
70772 | CERTIFICADO DIGITAL | Un | 9.88 | 0 | 9.88
70776 | CH.PARTIDA DE MOTOR TRIF.C/RELE FALTA DE FASE 5CV | Un | 321.98 | 80.47 | 402.45
70777 | CH.PARTIDA MOTOR TRIF.C/RELE DE FALTA DE FASE 10CV | Un | 425.34 | 80.47 | 505.81
70778 | CH.PARTIDA MOTOR TRIF.C/RELE DE FALTA DE FASE 2CV | Un | 317.98 | 80.47 | 398.45
70779 | CH.PARTIDA MOTOR TRIF.C/RELE FALTA DE FASE 7 1/2CV | Un | 353.43 | 80.47 | 433.9
70790 | CHAVE FUSIVEL 15 KV, 50A (CHAVE MATHEUS) | Un | 182.57 | 22.14 | 204.71
70791 | CHAVE FUSIVEL,15 KV,100A, (CHAVE MATHEUS) | Un | 186.36 | 33.22 | 219.58
70820 | CHAVE MAGNETICA C/RELE REGULAGEM 5-10A | Un | 95 | 26.57 | 121.57
70821 | CHAVE MAGNETICA C/RELE REGULAGEM 7-11A | Un | 117.23 | 28.78 | 146.01
70822 | CHAVE MAGNETICA C/RELE REGULAGEM 10,5-16,5A | Un | 112.5 | 30.99 | 143.49
70823 | CHAVE MAGNETICA C/RELE REGULAGEM 25 - 45A | Un | 250 | 33.22 | 283.22
70835 | CH.PARTIDA DE MOTOR TRIF.C/RELE FALTA DE FASE 1/2CV | Un | 317.98 | 80.47 | 398.45
70836 | CH.PARTIDA DE MOTOR TRIF.C/RELE FALTA DE FASE 3/4CV | Un | 317.98 | 80.47 | 398.45
70837 | CH.PARTIDA DE MOTOR TRIF.C/RELE FALTA DE FASE 1 CV | Un | 317.98 | 80.47 | 398.45
70838 | CH.PARTIDA DE MOTOR TRIF.C/RELE FALTA DE FASE 1 1/2CV | Un | 317.98 | 80.47 | 398.45
70839 | CHAVE PARTIDA MOTOR TRIF.C/RELE FALTA DE FASE 3 CV | Un | 317.98 | 80.47 | 398.45
70840 | CHAVE PARTIDA MOTOR TRIF.C/RELE FALTA DE FASE 15 CV | Un | 492.68 | 80.47 | 573.15
70842 | CHAVE PARTIDA MOTOR TRIF.C/RELE FALTA DE FASE 20CV | Un | 529.68 | 80.47 | 610.15
70845 | CHAVE REVERSORA ROTATIVA (COMUTAD.) TRIPOLAR 10A | Un | 62.55 | 50.92 | 113.47
70857 | CHAVE REVERSORA ROTATIVA (COMUTAD.) TRIPOLAR 16A | Un | 99.53 | 55.36 | 154.89
70858 | CHAVE REVERSORA ROTATIVA (COMUTAD.) TRIPOLAR 20A | Un | 99.53 | 59.78 | 159.31
70859 | CHAVE REVERSORA ROTATIVA (COMUTAD.) TRIPOLAR 32A | Un | 139.33 | 64.21 | 203.54
70860 | CHAVE REVERSORA ROTATIVA (COMUTAD.) TRIPOLAR 40A | Un | 187 | 68.63 | 255.63
70861 | CHAVE REVERSORA ROTATIVA (COMUTAD.) TRIPOLAR 63A | Un | 243 | 73.06 | 316.06
70862 | CHAVE REVERSORA ROTATIVA (COMUTAD.) TRIPOLAR 100 | Un | 438.87 | 81.92 | 520.79
70880 | CHAVE TRIPOLAR PACCO 100-A | Un | 218.87 | 77.5 | 296.37
70890 | CHAVE TRIPOLAR TIPO PACCO 16-A | Un | 61.05 | 50.92 | 111.97
70891 | CHAVE TRIPOLAR TIPO PACCO 20-A | Un | 61.05 | 55.36 | 116.41
70892 | CHAVE TRIPOLAR TIPO PACCO 32A | Un | 61.97 | 59.78 | 121.75
70893 | CHAVE TRIPOLAR TIPO PACCO 40A | Un | 89.5 | 64.21 | 153.71
70894 | CHAVE TRIPOLAR TIPO PACCO 63-A | Un | 149.84 | 68.63 | 218.47
70910 | CHUMBADOR P/CANTONEIRA D = 1/4" | Un | 0.59 | 0 | 0.59
70911 | CHUMBADOR P/CANTONEIRA D = 3/8" | Un | 1.22 | 0 | 1.22
70920 | CINTA DE ACO GALVANIZADO DIAM.190 MM | Un | 13.94 | 4.43 | 18.37
70921 | CINTA DE ACO GALVANIZADO DIAM.220 MM | Un | 14.76 | 4.43 | 19.19
70922 | CINTA DE ACO GALVANIZADO DIAM.230MM | Un | 17.42 | 4.43 | 21.85
70935 | CONDULETE PVC B 1/2" S/TAMPA | Un | 3.59 | 3.99 | 7.58
70936 | CONDULETE PVC B 3/4" S/TAMPA | Un | 3.59 | 3.99 | 7.58
70945 | CONDULETE PVC C 1/2" S/TAMPA | Un | 3.59 | 5.76 | 9.35
70946 | CONDULETE PVC C 3/4" S/TAMPA | Un | 3.59 | 5.76 | 9.35
70950 | CONDULETE PVC E 1/2" S/TAMPA | Un | 3.59 | 3.99 | 7.58
70951 | CONDULETE PVC E 3/4" S/TAMPA | Un | 3.59 | 3.99 | 7.58
70960 | CONDULETE PVC LB 1/2" S/TAMPA | Un | 3.59 | 5.76 | 9.35
70961 | CONDULETE PVC LB 3/4" S/TAMPA | Un | 3.59 | 5.76 | 9.35
70970 | CONDULETE PVC LL 1/2" S/TAMPA | Un | 3.59 | 5.76 | 9.35
70971 | CONDULETE PVC LL 3/4" S/TAMPA | Un | 3.59 | 5.76 | 9.35
70980 | CONDULETE PVC LR 1/2" S/TAMPA | Un | 3.59 | 5.76 | 9.35
70981 | CONDULETE PVC LR 3/4" S/TAMPA | Un | 3.59 | 5.76 | 9.35
Código auxiliar | Serviço | Unidade | Material | Mão-de-obra | Total
70985 | CONDULETE PVC TA 1/2" S/TAMPA | Un | 3.59 | 9.3 | 12.89
70986 | CONDULETE PVC TA 3/4" S/TAMPA | Un | 3.59 | 7.53 | 11.12
70990 | CONDULETE PVC T 1/2" S/TAMPA | Un | 3.59 | 7.53 | 11.12
70991 | CONDULETE PVC T 3/4" S/TAMPA | Un | 3.59 | 7.53 | 11.12
70995 | CONDULETE PVC TB 1/2" S/TAMPA | Un | 3.59 | 7.53 | 11.12
70996 | CONDULETE PVC TB 3/4" S/TAMPA | Un | 3.59 | 7.53 | 11.12
71000 | CONDULETE PVC X 1/2" S/TAMPA | Un | 3.59 | 9.3 | 12.89
71001 | CONDULETE PVC X 3/4" S/TAMPA | Un | 3.59 | 9.3 | 12.89
71010 | CONDULETE PVC XA 1/2" S/TAMPA | Un | 3.59 | 11.08 | 14.67
71011 | CONDULETE PVC XA 3/4" S/TAMPA | Un | 3.59 | 11.08 | 14.67
71016 | CONECTOR DE COMPRESSÃO FORMATO H PARA CABO 25 A 70 MM2 | un | 1.75 | 8.85 | 10.6
71020 | CONECTOR PARAL. ALUM.EXTRUD.CA-CU-10,0D.10-2-1 PARAF. | Un | 2.6 | 9.96 | 12.56
71026 | CONECTOR RJ-45 CAT. 6 | Un | 0.85 | 0.64 | 1.49
71030 | CONECTOR TIPO PARAFUSO FENDIDO 4 MM2 | Un | 1.71 | 3.32 | 5.03
71031 | CONECTOR TIPO PARAFUSO FENDIDO 6 MM2 | Un | 1.71 | 3.32 | 5.03
71032 | CONECTOR TIPO PARAFUSO FENDIDO 10 MM2 | Un | 2.14 | 4.43 | 6.57
71033 | CONECTOR TIPO PARAFUSO FENDIDO 16 MM2 | Un | 2.66 | 4.43 | 7.09
71034 | CONECTOR TIPO PARAFUSO FENDIDO 25 MM2 | Un | 3.08 | 6.64 | 9.72
71035 | CONECTOR TIPO PARAFUSO FENDIDO 35 MM2 | Un | 3.81 | 6.64 | 10.45
71036 | CONECTOR TIPO PARAFUSO FENDIDO 50 MM2 | Un | 4.86 | 8.85 | 13.71
71037 | CONECTOR TIPO PARAFUSO FENDIDO 70 MM2 | Un | 6.67 | 8.85 | 15.52
71038 | CONECTOR TIPO PARAFUSO FENDIDO 95 MM2 | Un | 10.2 | 11.08 | 21.28
71039 | CONECTOR TIPO PARAFUSO FENDIDO 120 MM2 | Un | 10.45 | 11.08 | 21.53
71040 | CONECTOR TIPO PARAFUSO FENDIDO 150 MM2 | Un | 12.17 | 13.29 | 25.46
71041 | CONECTOR TIPO PARAFUSO FENDIDO 185 MM2 | Un | 17.82 | 13.29 | 31.11
71060 | CONTATOR 3 TF 40 - 9A | Un | 52.9 | 44.28 | 97.18
71061 | CONTATOR 3 TF 41 - 12A | Un | 54.7 | 46.49 | 101.19
71062 | CONTATOR 3 TF 42 - 16A | Un | 57.8 | 48.71 | 106.51
71063 | CONTATOR 3 TF 43 - 25A | Un | 68.75 | 50.92 | 119.67
71064 | CONTATOR 3 TF 44 - 32A | Un | 109.1 | 53.13 | 162.23
71070 | CONTATOR 3 TF 45 - 45A | Un | 201.4 | 55.36 | 256.76
71071 | CONTATOR 3 TF 47 - 63A | Un | 290.7 | 57.57 | 348.27
71072 | CONTATOR 3 TF 48 - 75A | Un | 420.49 | 59.78 | 480.27
71100 | COTOVELO EXTERNO P/CANALETA PLASTCICA HELLERMAN OU EQUIVALENTE | Un | 0.75 | 2.21 | 2.96
71101 | COTOVELO INTERNO P/CANALETA PLASTICA HELLERMAN OU EQUIVALENTE | Un | 0.75 | 2.21 | 2.96
71110 | CRUZETA MADEIRA DE LEI 2400X90X112,5 MM | Un | 74.62 | 10.18 | 84.8
71111 | CRUZETA HORIZONTAL 90º P/ELETROCALHA 50X50 MM | Un | 15.22 | 4.43 | 19.65
71115 | CURVA DE INVERSAO PARA ELETROCALHA 50 X 50 MM | Un | 9.85 | 3.54 | 13.39
71120 | CURVA 90 GRAUS FERRO ZINCADO DIAMETRO 1/2" | Un | 1.83 | 2.21 | 4.04
71121 | CURVA 90 GRAUS FERRO ZINCADO DIAMETRO 3/4" | Un | 1.9 | 2.88 | 4.78
71122 | CURVA 90 GRAUS FERRO ZINCADO DIAMETRO 1" | Un | 2.95 | 3.1 | 6.05
71123 | CURVA 90 GRAUS FERRO ZINCADO DIAMETRO 1.1/4" | Un | 7.46 | 6.64 | 14.1
71124 | CURVA 90 GRAUS FERRO ZINCADO DIAMETRO 1.1/2" | Un | 7.65 | 7.75 | 15.4
71125 | CURVA 90 GRAUS FERRO ZINCADO DIAMETRO 2" | Un | 13.1 | 10.41 | 23.51
71126 | CURVA 90 GRAUS FERRO ZINCADO DIAMETRO 2.1/2" | Un | 24.97 | 22.14 | 47.11
71127 | CURVA 90 GRAUS FERRO ZINCADO DIAMETRO 3" | Un | 42.73 | 33.22 | 75.95
71128 | CURVA 90 GRAUS FERRO ZINCADO DIAMETRO 4" | Un | 67.89 | 39.85 | 107.74
71140 | CURVA DE 90 GRAUS DE PVC RIGIDO DIAM.1/2" | Un | 0.9 | 1.55 | 2.45
71141 | CURVA DE 90 GRAUS DE PVC RIGIDO DIAM. 3/4" | Un | 1.2 | 2.21 | 3.41
71142 | CURVA DE 90 GRAUS DE PVC RIGIDO DIAM. 1" | Un | 1.54 | 2.88 | 4.42
71143 | CURVA DE 90 GRAUS DE PVC RIGIDO DIAM. 1.1/4" | Un | 3.21 | 4.43 | 7.64
71144 | CURVA DE 90 GRAUS DE PVC RIGIDO DIAM. 1.1/2" | Un | 3.15 | 8.61 | 11.76
71145 | CURVA DE 90 GRAUS DE PVC RIGIDO DIAM. 2" | Un | 4.5 | 8.42 | 12.92
71146 | CURVA DE 90 GRAUS DE PVC RIGIDO DIAM. 2.1/2" | Un | 12.91 | 17.71 | 30.62
71147 | CURVA DE 90 GRAUS DE PVC RIGIDO DIAM. 3" | Un | 17.43 | 22.14 | 39.57
71148 | CURVA DE 90 GRAUS DE PVC RIGIDO DIAM. 4" | Un | 29.72 | 26.57 | 56.29
71150 | CURVA DE 90 GRAUS FERRO GALVANIZADO DIAM.1/2" | Un | 3.11 | 2.21 | 5.32
71151 | CURVA DE 90 GRAUS FERRO GALVANIZADO DIAM.3/4" | Un | 3.18 | 2.88 | 6.06
71152 | CURVA DE 90 GRAUS FERRO GALVANIZADO DIAM.1" | Un | 3.65 | 3.1 | 6.75
71153 | CURVA DE 90 GRAUS FERRO GALVANIZADO DIAM.1.1/4" | Un | 7.89 | 6.64 | 14.53
71154 | CURVA DE 90 GRAUS FERRO GALVANIZADO DIAM. 1.1/2" | Un | 10.17 | 7.75 | 17.92
71155 | CURVA DE 90 GRAUS FERRO GALVANIZADO DIAM. 2" | Un | 17.49 | 10.41 | 27.9
71156 | CURVA DE 90 GRAUS FERRO GALVANIZADO DIAM. 2.1/2" | Un | 33.19 | 22.14 | 55.33
71157 | CURVA DE 90 GRAUS FERRO GALVANIZADO DIAM. 3" | Un | 50.44 | 33.22 | 83.66
71158 | CURVA DE 90 GRAUS FERRO GALVANIZADO DIAMETRO 4" | Un | 91.66 | 39.85 | 131.51
71159 | DESVIO A DIREITA PARA ELETROCALHA 50 X 50 MM | Un | 16.24 | 3.54 | 19.78
71170 | DIMMER ROTATIVO SIMPLES | Un | 64.7 | 4.65 | 69.35
71171 | DISJUNTOR MONOPOLAR DE 10 A 30-A | Un | 5.03 | 6.64 | 11.67
71172 | DISJUNTOR MONOPOLAR DE 35 A 50-A | Un | 5.95 | 6.64 | 12.59
71173 | DISJUNTOR TRIPOLAR DE 10 A 35-A | Un | 45.2 | 19.93 | 65.13
71174 | DISJUNTOR TRIPOLAR 40 A 50A | Un | 47.4 | 19.93 | 67.33
71175 | DISJUNTOR TRIPOLAR DE 60 A 100-A | Un | 69 | 19.93 | 88.93
71176 | DISJUNTOR TRIPOLAR DE 125-A | Un | 191.21 | 19.93 | 211.14
71177 | DISJUNTOR TRIPOLAR DE 150 A 175-A | Un | 199.57 | 19.93 | 219.5
71178 | DISJUNTOR TRIPOLAR DE 200-A | Un | 216.33 | 19.93 | 236.26
Código auxiliar | Serviço | Unidade | Material | Mão-de-obra | Total
71179 | DISJUNTOR TRIPOLAR DE 225-A | Un | 225 | 19.93 | 244.93
71180 | DISJUNTOR TRIPOLAR DE 250-A | Un | 523.94 | 19.93 | 543.87
71181 | DISJUNTOR TRIPOLAR DE 300 A 350-A | Un | 585.33 | 19.93 | 605.26
71184 | DISPOSITIVO DE PROTEÇÃO CONTRA SURTOS (D.P.S.) 275V DE 8 A 40KA | Un | 32.3 | 22.14 | 54.44
71186 | DISPOSITIVO DE PROTEÇÃO CONTRA SURTOS (D.P.S.) 275V DE 90KA | Un | 109.73 | 22.14 | 131.87
71190 | ELETROCALHA CH.Aº PRE ZN. FOGO "C" C/ABAS 50X50 MM S/TAMPA | M | 16.88 | 7.09 | 23.97
71193 | ELETRODUTO PVC FLEXÍVEL - MANGUEIRA CORRUGADA - DIAM. 1/2" | M | 0.9 | 3.76 | 4.66
71194 | ELETRODUTO PVC FLEXÍVEL - MANGUEIRA CORRUGADA - DIAM. 3/4" | M | 1 | 3.76 | 4.76
71195 | ELETRODUTO PVC FLEXÍVEL - MANGUEIRA CORRUGADA - DIAM. 1" | M | 1.4 | 4.43 | 5.83
71196 | ELETRODUTO PVC FLEXÍVEL - MANGUEIRA CORRUGADA - DIAM. 1 1/4" | M | 1.46 | 4.43 | 5.89
71197 | ELETRODUTO PVC FLEXÍVEL - MANGUEIRA CORRUGADA - DIAM. 1 1/2" | M | 1.75 | 8.19 | 9.94
71198 | ELETRODUTO PVC FLEXÍVEL - MANGUEIRA CORRUGADA - DIAM. 2" | M | 2.21 | 11.08 | 13.29
71199 | ELETRODUTO PVC FLEXÍVEL - MANGUEIRA CORRUGADA - DIAM. 3" | M | 3.61 | 17.71 | 21.32
71200 | ELETRODUTO DE PVC RIGIDO DIAMETRO 1/2" | M | 1.21 | 3.76 | 4.97
71201 | ELETRODUTO DE PVC RIGIDO DIAMETRO 3/4" | M | 1.45 | 3.76 | 5.21
71202 | ELETRODUTO DE PVC RIGIDO DIAMETRO 1" | M | 5.87 | 4.43 | 10.3
71203 | ELETRODUTO DE PVC RIGIDO DIAMETRO 1.1/2" | M | 9.72 | 8.19 | 17.91
71204 | ELETRODUTO DE PVC RIGIDO DIAMETRO 1.1/4" | M | 8.4 | 9.3 | 17.7
71205 | ELETRODUTO DE PVC RIGIDO DIAMETRO 2" | M | 13.43 | 11.08 | 24.51
71206 | ELETRODUTO DE PVC RIGIDO DIAMETRO 2.1/2" | M | 39.5 | 14.84 | 54.34
71207 | ELETRODUTO DE PVC RIGIDO DIAMETRO 3" | M | 39.72 | 17.71 | 57.43
71208 | ELETRODUTO DE PVC RIGIDO DIAMETRO 4" | M | 66.69 | 22.14 | 88.83
71210 | ELETRODUTO FERRO GALVANIZADO DIAMETRO 1/2" | M | 14.37 | 4.43 | 18.8
71211 | ELETRODUTO FERRO GALVANIZADO DIAMETRO 3/4" | M | 17.44 | 6.64 | 24.08
71212 | ELETRODUTO FERRO GALVANIZADO DIAMETRO 1" | M | 24.05 | 8.85 | 32.9
71213 | ELETRODUTO FERRO GALVANIZADO DIAMETRO 1.1/4" | M | 18.72 | 14.39 | 33.11
71214 | ELETRODUTO FERRO GALVANIZADO DIAMETRO 1.1/2" | M | 35.71 | 15.5 | 51.21
71215 | ELETRODUTO FERRO GALVANIZADO DIAMETRO 2" | M | 45.2 | 17.71 | 62.91
71216 | ELETRODUTO FERRO GALVANIZADO DIAMETRO 2.1/2" | M | 75 | 30.99 | 105.99
71217 | ELETRODUTO FERRO GALVANIZADO DIAMETRO 3" | M | 109 | 35.43 | 144.43
71218 | ELETRODUTO FERRO GALVANIZADO DIAMETRO 4" | M | 167.15 | 44.28 | 211.43
71230 | ELETRODUTO METALICO FLEXIVEL DIAMETRO DIAM.1/2" | M | 3.06 | 3.76 | 6.82
71231 | ELETRODUTO METALICO FLEXIVEL DIAMETRO DIAM.3/4" | M | 3.66 | 3.76 | 7.42
71232 | ELETRODUTO METALICO FLEXIVEL DIAMETRO DIAM. 1" | M | 4.76 | 3.76 | 8.52
71250 | ELETRODUTO ZINCADO DIAMETRO 1/2" | M | 8.09 | 4.43 | 12.52
71251 | ELETRODUTO ZINCADO DIAMETRO 3/4" | M | 9.65 | 6.64 | 16.29
71252 | ELETRODUTO ZINCADO DIAMETRO 1" | M | 12.99 | 8.85 | 21.84
71253 | ELETRODUTO ZINCADO DIAMETRO 1.1/4" | M | 13.5 | 14.39 | 27.89
71254 | ELETRODUTO ZINCADO DIAMETRO 1.1/2" | M | 28.42 | 15.5 | 43.92
71255 | ELETRODUTO ZINCADO DIAMETRO 2" | M | 32.49 | 17.71 | 50.2
71256 | ELETRODUTO ZINCADO DIAMETRO 2.1/2" | M | 49 | 30.99 | 79.99
71257 | ELETRODUTO ZINCADO DIAMETRO 3" | M | 85.2 | 35.43 | 120.63
71258 | ELETRODUTO ZINCADO DIAMETRO 4" | M | 121.98 | 44.28 | 166.26
71267 | ELO FUSÍVEL 5 H | Un | 1.38 | 5.54 | 6.92
71268 | ELO FUSÍVEL 6 K | Un | 1.38 | 5.54 | 6.92
71270 | ELO FUSIVEL 8 K - 15 KV | Un | 1.6 | 5.54 | 7.14
71271 | ELO FUSIVEL 10 K - 15 KV | Un | 1.5 | 5.54 | 7.04
71275 | ESTICADOR P/CABO DE AÇO | Un | 7 | 4.43 | 11.43
71277 | EMENDA INTERNA P/ELETROCALHA (50 X 50 mm) | Un | 1 | 3.32 | 4.32
71278 | ESPELHO BAQUELITE 4" X 2" 1 FURO RJ-45 | Un | 2.5 | 0.66 | 3.16
71279 | ESPELHO BAQUELITE 4" X 2" 2 FUROS RJ-45 | Un | 2.5 | 0.73 | 3.23
71280 | FIO DE COBRE NU No. 2,5 MM2 (45,05M /KG) | M | 0.83 | 1.22 | 2.05
71281 | FIO DE COBRE NU No. 4 MM2 (28,00 M/KG) | M | 1.35 | 1.33 | 2.68
71282 | FIO DE COBRE NU No. 6 MM2 (18,00 M/KG) | M | 2.06 | 1.44 | 3.5
71283 | FIO DE COBRE NU No. 10 MM2 (11,00 M/KG) | M | 2.98 | 1.55 | 4.53
71290 | FIO ISOLADO PVC 750 V, No. 1,5 MM2 | M | 0.61 | 1.11 | 1.72
71291 | FIO ISOLADO PVC 750 V, No. 2,5 MM2 | M | 0.98 | 1.22 | 2.2
71292 | FIO ISOLADO PVC 750 V, No. 4 MM2 | M | 1.54 | 1.33 | 2.87
71293 | FIO ISOLADO PVC 750 V, No. 6 MM2 | M | 2.1 | 1.44 | 3.54
71294 | FIO ISOLADO PVC 750 V, No. 10 MM2 | M | 3.56 | 1.55 | 5.11
71300 | FIO TELEFONICO CCI 50/1 (USO INTERNO) | M | 0.33 | 1.22 | 1.55
71301 | FIO TELEFONICO FEAA-80 (USO INTERNO E EXTERNO) | M | 0.52 | 1.33 | 1.85
71320 | FITA DE AUTO FUSAO, ROLO DE 2,00 M | Un | 2.2 | 1.11 | 3.31
71321 | FITA DE AUTO FUSAO, ROLO E 10,00 MM | Un | 9.74 | 4.43 | 14.17
71329 | FITA ISOLANTE, ROLO DE 5,00 M | Un | 1.6 | 2.21 | 3.81
71330 | FITA ISOLANTE, ROLO DE 10,00 M | Un | 1.81 | 4.43 | 6.24
71331 | FITA ISOLANTE, ROLO DE 20,00 M | Un | 3.15 | 8.85 | 12
71365 | GRAMPO DE ANCORAGEM POLIMÉRICO | un | 31.8 | 8.85 | 40.65
71371 | GRAMPO P/CABO DE AÇO 1/4" | Un | 0.32 | 3.54 | 3.86
71380 | HASTE REV.COBRE(COPPERWELD) 3/4" X 2,40 M C/CONECTOR | Un | 21.5 | 6.64 | 28.14
71381 | HASTE REV.COBRE(COPPERWELD) 5/8" X 3,00 M C/CONECTOR | Un | 27.6 | 8.85 | 36.45
71390 | HASTE CANTONEIRA 2,00 M C/CONECTOR | Un | 29.69 | 8.85 | 38.54
71391 | HASTE CANTONEIRA 2,40 M C/CONECTOR | Un | 38.69 | 11.08 | 49.77
71400 | IGINITOR S-52 P/LAMPADA V.MET.2000 W. | Un | 20 | 8.85 | 28.85
71410 | INTERR.BIPOLAR SIMPLES 25-A(P/CONDIONADOR AR) | Un | 41.91 | 8.19 | 50.1
Código auxiliar | Serviço | Unidade | Material | Mão-de-obra | Total
71411 | INTERRUPTOR 1 SECAO LINHA X | Un | 3.5 | 4.65 | 8.15
71412 | INTERRUPTOR 2 SECOES LINHA X | Un | 5.22 | 8.19 | 13.41
71430 | INTERRUPTOR INTERMEDIARIO (FOUR-WAY) | Un | 15.9 | 11.73 | 27.63
71431 | INTERRUPTOR PARALELO SIMPLES (1 SECAO) | Un | 7.45 | 6.42 | 13.87
71432 | INTERRUPTOR PARALELO DUPLO (2 SECOES) | Un | 13 | 11.73 | 24.73
71440 | INTERRUPTOR SIMPLES (1 SECAO) | Un | 2.21 | 4.65 | 6.86
71441 | INTERRUPTOR SIMPLES (2 SECOES) | Un | 4.65 | 8.19 | 12.84
71442 | INTERRUPTOR SIMPLES (3 SECOES) | Un | 5.74 | 11.73 | 17.47
71443 | INTERRUPTOR SIMPLES 1 SEÇÃO E 1 TOMADA HEXAGONAL 2P + T - 10A CONJUGADOS | Un | 4.26 | 8.19 | 12.45
71450 | INTERRUPTOR DIFERENCIAL RESIDUAL (D.R.) BIPOLAR DE 25A-30mA | Un | 66 | 13.29 | 79.29
71451 | INTERRUPTOR DIFERENCIAL RESIDUAL (D.R.) BIPOLAR DE 40A-30mA | Un | 66 | 13.29 | 79.29
71452 | INTERRUPTOR DIFERENCIAL RESIDUAL (D.R.) BIPOLAR DE 63A-30mA | Un | 74 | 13.29 | 87.29
71455 | INTERRUPTOR DIFERENCIAL RESIDUAL (D.R.) TETRAPOLAR DE 25A-30mA | Un | 80 | 22.14 | 102.14
71456 | INTERRUPTOR DIFERENCIAL RESIDUAL (D.R.) TETRAPOLAR DE 40A-30mA | Un | 80.05 | 22.14 | 102.19
71457 | INTERRUPTOR DIFERENCIAL RESIDUAL (D.R.) TETRAPOLAR DE 63A-30mA | Un | 80 | 22.14 | 102.14
71460 | ISOLADOR EPOXI 25X30 (BUJAO) | Un | 4.2 | 6.64 | 10.84
71461 | ISOLADOR EPOXI 30X30 (BUJAO) | Un | 4.15 | 6.64 | 10.79
71462 | ISOLADOR EPOXI 40X30 (BUJAO) | Un | 7.57 | 6.64 | 14.21
71463 | ISOLADOR EPOXI 50X40 (BUJAO) | Un | 8.28 | 6.64 | 14.92
71464 | ISOLADOR EPOXI 60X30 (BUJAO) | Un | 5.37 | 6.64 | 12.01
71465 | ISOLADOR EPOXI 60 X 50 (BUJAO) | Un | 9.29 | 6.64 | 15.93
71470 | ISOLADOR DE BAQUELITA COM CHAPA DE ENCOSTO | Un | 8.45 | 8.1 | 16.55
71471 | ISOLADOR BAQUELITA SIMPLES C/SUP.E BRAÇADEIRA MET.1.1/2" | Un | 4.47 | 7.75 | 12.22
71472 | ISOLADOR BAQUELITA C/GRAPA P/CHUMBAR | Un | 2.95 | 8.1 | 11.05
71473 | ISOLADOR BAQUELITA C/CHAPA Aº 90º P/FIXAR EM QUINA (2 ISOLADOR) | Un | 9.9 | 16.18 | 26.08
71474 | ISOLADOR BAQUELITA EM SUP.MET.P/FIXAR ACIMA TUBO PROTEÇÃO | Un | 4.65 | 8.1 | 12.75
71476 | ISOLADOR DE ANCORAGEM POLIMÉRICO 15KV | un | 40.5 | 4.43 | 44.93
71480 | ISOLADOR ROLDANA PORCELANA 72 X 72 | Un | 2.5 | 4.43 | 6.93
71481 | ISOLADOR ROLDANA PORCELANA 76 X 79 | Un | 3.2 | 4.43 | 7.63
71490 | ISOLADOR ROLDANA PVC PEQUENO (101) | Un | 0.1 | 3.32 | 3.42
71491 | ISOLADOR ROLDANA PVC MEDIO (102) | Un | 0.15 | 3.32 | 3.47
71492 | ISOLADOR ROLDANA PVC GRANDE (103) | Un | 0.23 | 4.43 | 4.66
71500 | ISOLADOR, PINO 15 KV ROSCA 25 MM | Un | 24.9 | 4.43 | 29.33
71510 | LACO PREFORMADO DE DISTRIBUICAO | Un | 3.5 | 4.43 | 7.93
71520 | LAMPADA A VAPOR DE MERCURIO 125 W | Un | 7.19 | 0.33 | 7.52
71521 | LAMPADA A VAPOR MERCURIO 250 W | Un | 13.12 | 0.33 | 13.45
71522 | LAMPADA A VAPOR MERCURIO 400 W | Un | 20.4 | 1.77 | 22.17
71523 | LAMPADA A VAPOR METALICO 2000 W | Un | 381.9 | 5.31 | 387.21
71524 | LAMPADA VAPOR METALICO OVOIDE 70 W | Un | 32 | 1.77 | 33.77
71525 | LAMPADA VAPOR METALICO OVOIDE 150 W | Un | 32.5 | 1.77 | 34.27
71526 | LAMPADA VAPOR METALICO OVOIDE 250W | Un | 32.92 | 1.77 | 34.69
71527 | LAMPADA VAPOR METALICO OVOIDE 400 W | Un | 35 | 1.77 | 36.77
71528 | LAMPADA VAPOR METALICO TUBULAR 1000 W | Un | 283.68 | 1.77 | 285.45
71530 | LAMPADA FLUORESCENTE DE 20 W. | Un | 3.22 | 0.33 | 3.55
71531 | LAMPADA FLUORESCENTE DE 40 W. | Un | 3.22 | 0.33 | 3.55
71532 | LAMPADA FLUORESCENTE DE 16 W | Un | 3.39 | 0.33 | 3.72
71533 | LAMPADA FLUORESCENTE 32 W | Un | 3.7 | 0.33 | 4.03
71540 | LAMPADA INCANDESCENTE DE 40 W | Un | 1.1 | 0.14 | 1.24
71541 | LAMPADA INCANDESCENTE DE 60 W. | Un | 1.05 | 0.14 | 1.19
71542 | LAMPADA INCANDESCENTE DE 100 W. | Un | 1.09 | 0.14 | 1.23
71543 | LAMPADA INCANDESCENTE DE 150 W. | Un | 2.33 | 0.14 | 2.47
71560 | LAMPADA MISTA DE 160 W | Un | 9.53 | 0.33 | 9.86
71561 | LAMPADA MISTA 250 W | Un | 12.64 | 0.33 | 12.97
71562 | LAMPADA MISTA 500 W | Un | 26.44 | 5.31 | 31.75
71564 | LAMPADA COMPACTA ELETRÔNICA 9 W | Un | 7 | 0.14 | 7.14
71565 | LAMPADA COMPACTA ELETRÔNICA 10 W | Un | 5.95 | 0.14 | 6.09
71566 | LAMPADA COMPACTA ELETRÔNICA 11 W | Un | 5.87 | 0.14 | 6.01
71567 | LAMPADA COMPACTA ELETRÔNICA 15 W | Un | 5.09 | 0.14 | 5.23
71570 | LAMPADA SPOT COMPTALUX OU EQUIVALENTE 60 W. 250 V. | Un | 2.35 | 0.14 | 2.49
71571 | LAMPADA SPOT COMPTALUX OU EQUIVALENTE 100 W. 250 V. | Un | 2.58 | 0.14 | 2.72
71577 | LAMPADA COMPACTA ELETRÔNICA 25/26 W | Un | 5.35 | 0.14 | 5.49
71580 | LAMPADA SPOT SIMPLES 60 W | Un | 1.12 | 0.14 | 1.26
71581 | LAMPADA SPOT SIMPLES 100 W | Un | 1.22 | 0.14 | 1.36
71590 | LAMPADA VAPOR DE SODIO OVOIDE 150 W | Un | 20.44 | 0.33 | 20.77
71591 | LAMPADA VAPOR DE SODIO (OVOIDE) 250 W | Un | 23.69 | 0.33 | 24.02
71592 | LAMPADA VAPOR DE SODIO (OVOIDE) 400W | Un | 29.43 | 1.77 | 31.2
71596 | LINE CORD UTP - 4P. CAT. 6, FLEXIVEL, 2,0 M | Un | 2.5 | 2.88 | 5.38
71600 | LUMINARIA ABERTA DE ALUMINIO (ATE 300 W) P/POSTE | Un | 17.97 | 17.71 | 35.68
71601 | LUMINARIA FECHAD.ILUM.PUBL.(MERC.SODIO 400W S/ALOJ.REATOR (1 LAMP) | Un | 99.23 | 1.77 | 101
71602 | LUMIN.FECHAD.ILUM.PUBLICA( MERC.SODIO 400W ) C/ALOJ.REATOR (1 LAMP) | Un | 132.59 | 22.14 | 154.73
71603 | LUMINARIA EXT.C/POSTE 2M, BASE CONC.2 GLOBOS/LEITOSOS | Un | 119.86 | 25.01 | 144.87
71604 | LUMINARIA CONJ.C/1 PETALA SIMPL.( ATE 400 W ) PADRAO B | Un | 300.03 | 14.82 | 314.85
71605 | LUMINARIA CONJ.C/2 PETALAS SIMPL.( ATE 400 W ) PADRAO B | Un | 384.07 | 23 | 407.07
71606 | LUMINARIA CONJ.C/3 PETALAS SIMPLES ( ATE 400 W ) PADRAO B | Un | 603.53 | 31.18 | 634.71
Código auxiliar | Serviço | Unidade | Material | Mão-de-obra | Total
71607 | LUMINARIA CONJ.C/4 PETALAS SIMPLES ( ATE 400 W ) PADRAO B | Un | 790.08 | 39.36 | 829.44
71608 | LUMINARIA 1 PETALA VIDRO PLANO 250/400 W PADRAO A | Un | 290.2 | 11.51 | 301.71
71609 | LUMINARIA BLINDADA P/TETO (ATE 100 W) | Un | 50.3 | 11.08 | 61.38
71610 | LUM.TIPO ARANDELA BLINDADA A PROVA DE TEMPO 45 GR.ATE 100W | Un | 60.98 | 8.85 | 69.83
71611 | LUM.TIPO ARANDELA BLINDADA A PROVA DE TEMPO 45 GR ATE 200W | Un | 79.74 | 8.85 | 88.59
71620 | LUM.TIPO ARANDELA BLINDADA A PROVA DE TEMPO ATE 100 W 90 GR | Un | 60.98 | 8.85 | 69.83
71621 | LUM.TIPO ARANDELA BLINDADA A PROVA DE TEMPO 90 GR.ATE 200W | Un | 79.74 | 8.85 | 88.59
71630 | LUMINARIA DE EMBUTIR/REGULAVEL (OLHO DE BOI) ATE 100W | Un | 6.32 | 22.14 | 28.46
71631 | LUMINARIA DE EMBUTIR FOCO FIXO (OLHO DE BOI) ATE 100 W | Un | 4.83 | 22.14 | 26.97
71640 | LUMINARIA DE TOPO OU OSBTACULO (1 X 60 W) | Un | 25.68 | 22.14 | 47.82
71641 | LUMINARIA PLAFON SOBREPOR P/LÂMP.INCANDESCENTE ATÉ 100W | Un | 5.35 | 13.29 | 18.64
71642 | LUMINARIA DE TOPO OU OBSTACULO (2X60 W) | Un | 46.3 | 22.14 | 68.44
71643 | LUMINARIA PLAFON SOBREPOR P/LÂMP.COMPACTA ELETRÔNICA 1 X 26W | Un | 23.17 | 13.29 | 36.46
71644 | LUMINARIA PLAFON SOBREPOR P/LÂMP.COMPACTA ELETRÔNICA 2 X 26W | Un | 28.15 | 13.29 | 41.44
71655 | LUM.CIRC.S/VIDRO P/QUADRA E GALPÃO ATE 400 W (VAPOR METALICO) | Un | 56.99 | 42.51 | 99.5
71660 | LUMINARIA CIRCULAR COM VIDRO P/QUADRA 400 W, P/BASE E-40 | Un | 67.05 | 44.28 | 111.33
71670 | LUMINARIA DE SOBREPOR USO AO TEMPO (TARTARUGA) ATE 100 W | Un | 34.92 | 13.29 | 48.21
71680 | LUMINARIA DE EMBUTIR P/LÂMPADA COMPACTA ELETRÔNICA 1X26W C/SOQ. | Un | 17.28 | 11.51 | 28.79
71681 | LUMINARIA DE EMBUTIR P/LÂMPADA COMPACTA ELETRÔNICA 2X26W C/SOQ. | Un | 21.48 | 11.51 | 32.99
71700 | LUVA FERRO GALVANIZADO DIAMETRO 1/2" | Un | 0.9 | 0.66 | 1.56
71701 | LUVA FERRO GALVANIZADO DIAMETRO 3/4" | Un | 0.98 | 0.88 | 1.86
71702 | LUVA FERRO GALVANIZADO DIAMETRO 1" | Un | 1.19 | 1.33 | 2.52
71703 | LUVA FERRO GALVANIZADO DIAMETRO 1.1/4" | Un | 2.46 | 1.77 | 4.23
71704 | LUVA FERRO GALVANIZADO DIAMETRO 1.1/2" | Un | 3.91 | 2.43 | 6.34
71705 | LUVA FERRO GALVANIZADO DIAMETRO 2" | Un | 3.94 | 2.88 | 6.82
71706 | LUVA FERRO GALVANIZADO DIAMETRO 2.1/2" | Un | 6.35 | 5.54 | 11.89
71707 | LUVA FERRO GALVANIZADO DIAMETRO 3" | Un | 9.06 | 9.52 | 18.58
71708 | LUVA FERRO GALVANIZADO DIAMETRO 4" | Un | 12.95 | 12.18 | 25.13
71710 | LUVA DE REDUÇÃO FERRO GALVANIZADO 1.1/2" X 3/4" | Un | 4.17 | 6.2 | 10.37
71720 | LUVA FERRO ZINCADO DIAMETRO 1/2" | Un | 0.66 | 0.66 | 1.32
71721 | LUVA FERRO ZINCADO DIAMETRO 1" | Un | 0.98 | 1.33 | 2.31
71722 | LUVA FERRO ZINCADO DIAMETRO 3/4" | Un | 0.79 | 0.88 | 1.67
71723 | LUVA FERRO ZINCADO DIAMETRO 1.1/4" | Un | 2.28 | 1.77 | 4.05
71724 | LUVA FERRO ZINCADO DIAMETRO 1.1/2" | Un | 2.28 | 2.43 | 4.71
71725 | LUVA FERRO ZINCADO DIAMETRO 2" | Un | 2.58 | 2.88 | 5.46
71726 | LUVA FERRO ZINCADO DIAMETRO 2.1/2" | Un | 4.78 | 5.54 | 10.32
71727 | LUVA FERRO ZINCADO DIAMETRO 3" | Un | 7.07 | 9.52 | 16.59
71728 | LUVA FERRO ZINCADO DIAMETRO 4" | Un | 8.19 | 12.18 | 20.37
71740 | LUVA PVC ROSQUEAVEL DIAMETRO 1/2" | Un | 0.3 | 0.45 | 0.75
71741 | LUVA PVC ROSQUEAVEL DIAMETRO 3/4" | Un | 0.34 | 0.66 | 1
71742 | LUVA PVC ROSQUEAVEL DIAMETRO 1" | Un | 0.39 | 1.11 | 1.5
71743 | LUVA PVC ROSQUEAVEL DIAMETRO 1.1/4" | Un | 0.5 | 1.55 | 2.05
71744 | LUVA PVC ROSQUEAVEL DIAMETRO 1.1/2" | Un | 0.94 | 1.99 | 2.93
71745 | LUVA PVC ROSQUEAVEL DIAMETRO 2" | Un | 1.03 | 2.21 | 3.24
71746 | LUVA PVC ROSQUEAVEL DIAMETRO 2.1/2" | Un | 1.74 | 4.43 | 6.17
71747 | LUVA PVC ROSQUEAVEL DIAMETRO 3" | Un | 2.74 | 8.42 | 11.16
71748 | LUVA PVC ROSQUEAVEL DIAMETRO 4" | Un | 3.62 | 10.63 | 14.25
71750 | MANILHA-SAPATILHA EM AÇO GALVANIZADO | un | 3.29 | 8.85 | 12.14
71761 | MURETA MED.ALVEN. 1 1/2 V.(35CM) REBOC.C/PINTURA ACRÍL. E LAJE CONC. 20MPA MALHA 8.0MM CADA 10CM REVEST.C/ARGAMASSA 1:3 C/ IMPERMEABILIZANTE | m2 | 98.49 | 123.83 | 222.32
71764 | MÃO FRANCESA SIMPLES LARGURA DE 50 MM | Un | 1.09 | 3.54 | 4.63
71765 | MAO FRANCESA PLANA DE ACO GALVANIZADO 726 MM | Un | 8.04 | 3.32 | 11.36
71768 | MASSA EPOXI CAIXA DE 250 G | Un | 9 | 7.64 | 16.64
71773 | NIPLE METALICO Fo.Zo. DIAMETRO 1" | Un | 4.45 | 2.21 | 6.66
71774 | NIPLE METALICO Fo.Zo. DIAMETRO 1 1/4" | un | 4.6 | 2.21 | 6.81
71776 | NIPLE METALICO Fo.Zo. DIAMETRO 2.1/2" | Un | 20.43 | 5.54 | 25.97
71777 | NIPLE METALICO Fo.Zo. DIAMETRO 3" | Un | 30.21 | 9.52 | 39.73
71780 | NIPLE METALICO Fo.Zo. DIAMETRO 4" | Un | 49.73 | 12.18 | 61.91
71791 | NIPLE DUPLO FERRO GALVANIZADO 2" | Un | 12.32 | 6.2 | 18.52
71795 | OLHAL PARA PARAFUSO | un | 2.6 | 6.64 | 9.24
71796 | ORGANIZADOR DE CABOS (GUIA) | Un | 11.5 | 2.57 | 14.07
71801 | PADRAO MONOFASICO 10 MM2 H=5 METROS | Un | 343 | 57.11 | 400.11
71805 | PADRAO MONOFASICO, 10 MM2 H=7 METROS | Un | 548 | 57.11 | 605.11
71820 | PADRAO TRIFASICO 16 MM2 H=7 METROS | Un | 990.89 | 69.94 | 1060.83
71821 | PADRAO TRIFASICO 10 MM2 H=5 METROS | Un | 553 | 69.94 | 622.94
71822 | PADRAO TRIFASICO, 10 MM2 H=7 METROS | Un | 802 | 69.94 | 871.94
71823 | PADRAO TRIFASICO,16 MM2 H=5 METROS | Un | 750 | 76.36 | 826.36
71824 | PADRÃO TRIFASICO 35 MM H=7 METROS | Un | 1460 | 69.94 | 1529.94
71825 | PADRÃO TRIFASICO 35 MM H=5 METROS | Un | 1025 | 69.94 | 1094.94
71826 | PADRÃO TRIFASICO 25 MM H=7 METROS | Un | 1107.63 | 69.94 | 1177.57
71827 | PADRÃO TRIFASICO 25 MM H=5 METROS | Un | 957.79 | 69.94 | 1027.73
71830 | PARA RAIOS DISTRIBUIÇÃO, VALVULA BLOCO 12 KV, 5 KVA | Un | 152.53 | 33.22 | 185.75
71831 | PARA RAIOS FRANKLIM 4 PONTAS | Un | 44.17 | 33.22 | 77.39
Código auxiliar | Serviço | Unidade | Material | Mão-de-obra | Total
71833 | PARA RAIOS DISTRIBUIDOR POLIMÉRICO ÓXIDO DE ZINCO S/CENTELHADOR C/ DESLIGAMENTO AUTOMÁTICO 15KV,10KA | Un | 128.97 | 33.22 | 162.19
71835 | PARAFUSO CABEÇA ABAULADA (FRANCES) M16 X 45 MM | Un | 2.48 | 0.14 | 2.62
71837 | PARAFUSO CABEÇA ABAULADA (FRANCES) M16 X 70 MM | un | 2.28 | 0.14 | 2.42
71840 | PARAFUSO MAQUINA 16 X 125 MM | Un | 3.35 | 0.14 | 3.49
71841 | PARAFUSO CABEÇA ABAULADA (FRANCES) M16 X 150 MM | Un | 4.18 | 0.14 | 4.32
71850 | PARAFUSO DE AJUSTE TIPO DZ ATE 25A | Un | 3.41 | 1.11 | 4.52
71851 | PARAFUSO DE AJUSTE TIPO DZ ATE 63A | Un | 4.05 | 1.11 | 5.16
71860 | PARAFUSO P/BUCHA S-5 | Un | 0.05 | 0.22 | 0.27
71861 | PARAFUSO P/BUCHA S-6 | Un | 0.09 | 0.22 | 0.31
71862 | PARAFUSO P/BUCHA S-8 | Un | 0.13 | 0.4 | 0.53
71863 | PARAFUSO P/BUCHA S-10 | Un | 0.19 | 0.62 | 0.81
71864 | PARAFUSO P/BUCHA S-12 | Un | 0.27 | 1.03 | 1.3
71870 | PARAFUSO SEXTAVADO D = 1/4" X 5/8" | Un | 0.07 | 0.14 | 0.21
71871 | PARAFUSO SEXTAVADO D = 3/8" X 3/4" | Un | 0.15 | 0.14 | 0.29
71872 | PARAFUSO SEXTAVADO CABEÇA LENTILHA D = 1/4" X 5/8" | Un | 0.06 | 0.14 | 0.2
71880 | PARAF.ROSCA DUPLA ACO GALVAN.16 X 150 C/ PORCAS | Un | 8.86 | 0.14 | 9
71886 | PATCH CORD UTP-4 P, CAT 6, FLEXIVEL 2.0 M | Un | 8.5 | 2.88 | 11.38
71887 | PATCH PANNEL PADRÃO 19" CAT. 6, COM 24 PORTAS | Un | 226.56 | 51.32 | 277.88
71900 | PETROLETE C 1/2" S/TAMPA | Un | 4.92 | 5.76 | 10.68
71901 | PETROLETE C 3/4" S/TAMPA | Un | 4.4 | 5.76 | 10.16
71902 | PETROLETE C 1" S/TAMPA | Un | 6.85 | 5.76 | 12.61
71920 | PETROLETE E 1/2" S/TAMPA | Un | 3.84 | 3.99 | 7.83
71921 | PETROLETE E 3/4" S/TAMPA | Un | 4.06 | 3.99 | 8.05
71923 | PETROLETE E 1" S/TAMPA | Un | 6.28 | 3.99 | 10.27
71930 | PETROLETE LL, LR OU LB 1/2" S/TAMPA | Un | 5.4 | 5.76 | 11.16
71931 | PETROLETE LL,LR OU LB 3/4" S/TAMPA | Un | 4.2 | 5.76 | 9.96
71932 | PETROLETE LL, LR OU LB 1" S/TAMPA | Un | 8.89 | 5.76 | 14.65
71940 | PETROLETE T OU TB 1/2" S/TAMPA | Un | 4.47 | 7.53 | 12
71941 | PETROLETE T OU TB 3/4" S/TAMPA | Un | 5.01 | 7.53 | 12.54
71942 | PETROLETE T OU TB 1" S/TAMPA | Un | 7.62 | 7.53 | 15.15
71950 | PETROLETE X 1/2" S/TAMPA | Un | 8.47 | 9.3 | 17.77
71951 | PETROLETE X 3/4" S/TAMPA | Un | 6.92 | 9.3 | 16.22
71953 | PETROLETE X 1" S/TAMPA | Un | 10.1 | 9.3 | 19.4
71973 | PINO ISOLADOR P/CRUZETA MADEIRA 15 KV, ROSCA 25 MM | Un | 10.69 | 5.97 | 16.66
71980 | PORCA QUADRADA DE ACO GALVANIZADO 16 X 2 | Un | 1.29 | 0.14 | 1.43
71981 | PORCA SEXTAVADA DIAMETRO 1/4" | Un | 0.1 | 0.14 | 0.24
71982 | PORCA SEXTAVADA DIAMETRO 5/16" | Un | 0.07 | 0.14 | 0.21
71983 | PORCA LOSANGULAR D=1/4" | Un | 0.66 | 0.14 | 0.8
71991 | POSTE CIRCULAR EM Fº Gº D=100/60 MM E H=7M - COM FUNDAÇÃO/CONCRETO | Un | 541.37 | 30.14 | 571.51
71992 | POSTE CIRCULAR EM Fº Gº D=100/60 MM E H=10 M - COM FUNDAÇÃO/CONCRETO | Un | 828.94 | 30.14 | 859.08
71993 | POSTE CIRCULAR EM Fº Gº D=100/60MM E H=12 M - COM FUNDAÇÃO/CONCRETO | Un | 1237.41 | 30.14 | 1267.55
71995 | POSTE - ENGASTAMENTO SIMPLES PARA POSTE DE CONCRETO SEÇÃO DUPLO "T" | m3 | 0 | 37.89 | 37.89
71996 | POSTE - FUNDAÇÃO EM CONCRETO SIMPLES DA BASE DOS POSTES 10/600 PARA TRAFO ( DIAM. 1000MM) | m | 137.8 | 199.14 | 336.94
71997 | POSTE - FUNDAÇÃO EM CONCRETO SIMPLES DA BASE DOS POSTES 11/600 PARA TRAFO ( DIAM. 1000MM) | m | 149.58 | 221.51 | 371.09
71998 | POSTE - FUNDAÇÃO EM CONCRETO SIMPLES DA BASE DOS POSTES 13/600 PARA REDE ( DIAM. 1000MM) | m | 149.14 | 248.67 | 397.81
71999 | POSTE - FUNDAÇÃO EM CONCRETO ARMADO DA BASE DOS POSTES PARA REDE ( DIAM. 1200MM) | m | 262.46 | 390.63 | 653.09
72000 | POSTE - ENGASTAMENTO SIMPLES PARA POSTE DE CONCRETO SEÇÃO CIRCULAR | m3 | 0 | 34.82 | 34.82
72001 | POSTE DE CONCRETO DT 10/300 - SEM FUNDAÇÃO/CONCRETO | Un | 420 | 0 | 420
72005 | POSTE DE CONCRETO DT 20/1300 - SEM FUNDAÇÃO/CONCRETO | Un | 4021.72 | 0 | 4021.72
72010 | POSTE DE CONCRETO DT 20/1500 - SEM FUNDAÇÃO/CONCRETO | Un | 4290.56 | 0 | 4290.56
72015 | POSTE DE CONCRETO DT 21/1500 - SEM FUNDAÇÃO/CONCRETO | Un | 4400.3 | 0 | 4400.3
72020 | POSTE DE CONCRETO DT 22/1500 - SEM FUNDAÇÃO/CONCRETO | Un | 4784.37 | 0 | 4784.37
72025 | POSTE DE CONCRETO DT 23/1300 - SEM FUNDAÇÃO/CONCRETO | Un | 4455.16 | 0 | 4455.16
72030 | POSTE DE CONCRETO DT 23/1500 - SEM FUNDAÇÃO/CONCRETO | Un | 5322.05 | 0 | 5322.05
72035 | POSTE DE CONCRETO DT 24/1500 - SEM FUNDAÇÃO/CONCRETO | Un | 5766.47 | 0 | 5766.47
72040 | POSTE DE CONCRETO DT 25/1500 - SEM FUNDAÇÃO/CONCRETO | Un | 6205.41 | 0 | 6205.41
72042 | POSTE DE CONCRETO SC 10/600 - SEM FUNDAÇÃO/CONCRETO | un | 800 | 0 | 800
72060 | POSTE DE CONCRETO SC 11/400 - SEM FUNDAÇÃO/CONCRETO | Un | 825 | 0 | 825
72061 | POSTE DE CONCRETO SC 11/600 - SEM FUNDAÇÃO/CONCRETO | Un | 965 | 0 | 965
72080 | POSTE/TRAFO (CAMINHAO MUCK MIN. 4H/DIA) | H | 110 | 0 | 110
72085 | POSTE/TRAFO ( GUINDASTE MINIMO 10H/DIA) | H | 160 | 0 | 160
72100 | PROJETOR CIRCULAR (ATE 200 W ) BASE E-27 | Un | 30.95 | 22.14 | 53.09
72101 | PROJETOR CIRCULAR ATE 500 W (SIMPLES) BASE E-40 | Un | 73.89 | 22.14 | 96.03
72120 | PROJETOR CIRCULAR COM VIDRO (ATE 400 W) BASE E-40 | Un | 28.53 | 22.14 | 50.67
72125 | PROJETOR REDONDO 400 W P/BASE E-40 | Un | 30.32 | 22.14 | 52.46
72128 | PROJETOR RETANGULAR 1000 W (VAPOR METALICO) | Un | 81.87 | 33.22 | 115.09
72130 | PROJETOR RETANGULAR 2000 W (V.METALICO) | Un | 313.77 | 33.22 | 346.99
72135 | PROJ.RETANG.C/PORTA REAT. (ATE 400W) BASE E40 | Un | 156.1 | 22.14 | 178.24
Código auxiliar | Serviço | Unidade | Material | Mão-de-obra | Total
72140 | PROJETOR RETANGULAR CHAPA AL.(ATE 400W) BASE E40 | Un | 37.55 | 22.14 | 59.69
72145 | PROTETOR PARA PARA-RAIO POLIMÉRICO | un | 15.1 | 0.33 | 15.43
72160 | PULSADOR CAMPAINHA | Un | 4.17 | 4.65 | 8.82
72170 | QUADRO DE DISTRIBUICAO CB 12-E -100A | Un | 146 | 44.28 | 190.28
72175 | QUADRO DE DISTRIBUICAO CB-12E - 150A | Un | 226.35 | 44.28 | 270.63
72180 | QUADRO DE DISTRIBUICAO CB-18E - 150A | Un | 325.29 | 44.28 | 369.57
72185 | QUADRO DE DISTRIBUICAO CB-20E - 100A | Un | 156 | 44.28 | 200.28
72190 | QUADRO DE DISTRIBUICAO CB-24E - 150A | Un | 315.93 | 66.42 | 382.35
72195 | QUADRO DE DISTRIBUICAO CB-30E - 100A | Un | 168.71 | 66.42 | 235.13
72198 | QUADRO DE DISTRIBUICAO CB-32E - 150A | Un | 294.17 | 66.42 | 360.59
72201 | QUADRO DE DISTRIBUICAO CB-40E - 100A | Un | 318.23 | 88.56 | 406.79
72205 | QUADRO DE DISTRIBUICAO CB-50E - 225A | Un | 358 | 110.7 | 468.7
72210 | QUADRO DE DISTRIBUICAO SB-12E | Un | 24.5 | 22.14 | 46.64
72215 | QUADRO DE DISTRIBUICAO SB-18E | Un | 81.85 | 33.22 | 115.07
72220 | QUADRO DE DISTRIBUICAO SB-3E | Un | 9.4 | 22.14 | 31.54
72221 | QUADRO DE DISTRIBUICAO SB-6E | Un | 16.1 | 22.14 | 38.24
72226 | RACK FECHADO DE PAREDE COM PORTA EM ACRÍLICO - 12 U´S | un | 320 | 3.69 | 323.69
72227 | RACK FECHADO DE PISO COM PORTA EM ACRÍLICO - 24 U´S | un | 720 | 1.85 | 721.85
72228 | RACK FECHADO DE PISO COM PORTA EM ACRÍLICO - 36 U´S | un | 950 | 1.85 | 951.85
72230 | RACK 1 ELEMENTO | Un | 11.96 | 11.08 | 23.04
72231 | RACK 2 ELEMENTOS | Un | 16.79 | 22.14 | 38.93
72232 | RACK 3 ELEMENTOS | Un | 30.25 | 33.22 | 63.47
72233 | RACK 4 ELEMENTOS | Un | 43 | 44.28 | 87.28
72235 | REATOR AFP V.METALICO 70 W | Un | 34.9 | 17.71 | 52.61
72236 | REATOR AFP V.METALICO 150 W | Un | 48 | 17.71 | 65.71
72237 | REATOR AFP V.METALICO 250 W | Un | 59 | 17.71 | 76.71
72238 | REATOR AFP V.METALICO 400 W | Un | 76.23 | 17.71 | 93.94
72239 | REATOR AFP V.METALICO 1000 W. | Un | 200 | 17.71 | 217.71
72240 | REATOR AFP V.METALICO 2000 W | Un | 328 | 17.71 | 345.71
72241 | REATOR INTERNO V.M. AFP 1 X 125 W | Un | 28 | 17.71 | 45.71
72242 | REATOR INTERNO V.M. AFP 1 X 250 W | Un | 39.48 | 17.71 | 57.19
72243 | REATOR INTERNO V.M. AFP 1 X 400 W | Un | 42.48 | 17.71 | 60.19
72244 | REATOR EXTERNO V.M.AFP 1 X 125 W | Un | 28 | 17.71 | 45.71
72245 | REATOR EXTERNO V.M. AFP 1 X 250 W | Un | 45 | 17.71 | 62.71
72250 | REATOR EXTERNO V.M. AFP 1 X 400 W | Un | 48.12 | 17.71 | 65.83
72254 | REATOR ELETRONICO AFP 2 X 16 W | Un | 16 | 3.9 | 19.9
72255 | REATOR ELETRONICO AFP 2 X 20 W | Un | 18 | 3.9 | 21.9
72256 | REATOR ELETRONICO AFP 2 X 32 W | Un | 19.4 | 3.9 | 23.3
72257 | REATOR ELETRONICO AFP 2 X 40 W | Un | 18 | 3.9 | 21.9
72260 | REATOR ELETROMAGNÉTICO PR-AFP 1 X 20 W | Un | 11.17 | 3.9 | 15.07
72261 | REATOR ELETROMAGNÉTICO PR-AFP 1 X 40 W | Un | 12.29 | 3.9 | 16.19
72263 | REATOR ELETROMAGNETICO PR AFP 2 X 16 W | Un | 15.21 | 3.9 | 19.11
72264 | REATOR ELETROMAGNETICO PR AFP 2 X 32 W | Un | 15.32 | 3.9 | 19.22
72265 | REATOR ELETROMAGNÉTICO PR-AFP 2 X 20 W | Un | 15 | 3.9 | 18.9
72266 | REATOR ELETROMAGNÉTICO PR-AFP 2 X 40 W | Un | 15.32 | 3.9 | 19.22
72267 | REDUÇÃO A ESQUERDA P/ELETROCALHA 50 X 50 MM | Un | 16.44 | 3.54 | 19.98
72268 | REDUÇÃO A DIREITA P/ELETROCALHA 50 X 50 MM | Un | 16.44 | 3.54 | 19.98
72269 | REDUÇÃO CONCENTRICA P/ELETROCALHA 50X50 MM | Un | 14.54 | 3.54 | 18.08
72270 | REFLETOR "BEDD" DIAM.10" C/SOQUETE | Un | 14.93 | 22.14 | 37.07
72275 | REFLETOR "BEDD" DIAM.12 C/SOQUETE | Un | 17.18 | 22.14 | 39.32
72278 | REFLETOR "BEDD" DIAM.14" COM SOQUETE | Un | 26.03 | 22.14 | 48.17
72280 | REFLETOR REDONDO C/VIDRO P/BASE E-27 | Un | 44.53 | 22.14 | 66.67
72281 | REFLETOR 250 W P/BASE E-40 | Un | 48.94 | 22.14 | 71.08
72282 | REFLETOR 400 W P/BASE E-40 | Un | 56.38 | 22.14 | 78.52
72291 | REGUA COM 8 TOMADAS | Un | 49.09 | 2.57 | 51.66
72300 | RELE BIMETALICO REGULAGEM 0,63 - 1,00A | Un | 72.3 | 6.64 | 78.94
72301 | RELE BIMETALICO REGULAGEM 1,0 - 1,60A | Un | 72.76 | 6.64 | 79.4
72302 | RELE BIMETALICO REGULAGEM 1,6 - 2,5A | Un | 90.71 | 6.64 | 97.35
72303 | RELE BIMETALICO REGULAGEM 10 - 16A | Un | 90.71 | 7.75 | 98.46
72304 | RELE BIMETALICO REGULAGEM 16 - 25A | Un | 98.56 | 7.75 | 106.31
72305 | RELE BIMETALICO REGULAGEM 2,5 - 4A | Un | 90.71 | 6.64 | 97.35
72306 | RELE BIMETALICO REGULAGEM 20 - 32A | Un | 130.93 | 7.75 | 138.68
72307 | RELE BIMETALICO REGULAGEM 25 - 30A | Un | 130.93 | 7.75 | 138.68
72308 | RELE BIMETALICO REGULAGEM 32 - 50A | Un | 144 | 7.75 | 151.75
72309 | RELE BIMETALICO REGULAGEM 4 - 6,3A | Un | 90.71 | 6.64 | 97.35
72310 | RELE BIMETALICO REGULAGEM 50 - 63A | Un | 170 | 8.85 | 178.85
72311 | RELE BIMETALICO REGULAGEM 6,3 - 10A | Un | 90.71 | 6.64 | 97.35
72312 | RELE BIMETALICO REGULAGEM 8 - 12,5A | Un | 90.71 | 7.75 | 98.46
72320 | RELE FOTO ELETRICO COM BASE | Un | 17.14 | 22.14 | 39.28
72325 | SAIDA HORIZONTAL PARA ELETRODUTO D=3/4" | Un | 0.76 | 2.66 | 3.42
72326 | SAIDA HORIZONTAL PARA ELETRODUTO D=1" | Un | 0.84 | 2.66 | 3.5
72327 | SAIDA VERTICAL PARA ELETRODUTO D=3/4" | Un | 0.81 | 2.66 | 3.47
72328 | SAIDA VERTICAL PARA ELETRODUTO D=1" | Un | 1.39 | 2.66 | 4.05
72329 | SAPATILHA DE AÇO GALVANIZADO PARA POSTE COM TRANSFORMADOR | un | 0.83 | 8.85 | 9.68
72330 | SELA DE ACO GALV.PARA CRUZETA DE MADEIRA 15 KV | Un | 7.2 | 11.08 | 18.28
Código auxiliar | Serviço | Unidade | Material | Mão-de-obra | Total
72335 | SELA ACO GALVANIZADO P/CRUZETA MADEIRA 34,5KV | Un | 7.2 | 11.08 | 18.28
72338 | SIRENE METALICA ALCANCE 500 M | Un | 455 | 13.29 | 468.29
72341 | SOQUETE ANTIVIBRATORIO P/LAMP.FLUORESCENTE | Un | 0.87 | 1.46 | 2.33
72342 | SOQUETE INDUSTRIAL 1570 P/USO AO TEMPO | Un | 11.06 | 11.08 | 22.14
72345 | SOQUETE P/LAMPADA FLUORESCENTE | Un | 0.41 | 1.46 | 1.87
72355 | SOQUETE SIMPLES DE PORCELANA P/DROPS OU GLOBO | Un | 1.5 | 6.64 | 8.14
72360 | SPOT SIMPLES | Un | 5.26 | 17.71 | 22.97
72363 | SPOT DUPLO | Un | 10.52 | 17.71 | 28.23
72364 | SPOT TRIPLO | Un | 19.78 | 24.35 | 44.13
72366 | SUPORTE S1 (1 PETALA) P/LUMINARIA PADRAO A | Un | 119.61 | 6.64 | 126.25
72367 | SUPORTE S2 (2 PETALAS) P/LUMINARIA PADRAO A | Un | 120.71 | 6.64 | 127.35
72368 | SUPORTE S3 (3 PETALAS) P/LUMINARIA PADRAO A | Un | 122.9 | 6.64 | 129.54
72369 | SUPORTE S4 (4 PETALAS) P/LUMINARIA PADRAO A | Un | 129.49 | 6.64 | 136.13
72370 | SUPORTE P/TRANSFORM.EM POSTE CONCR.CIRCULAR | Un | 70 | 33.22 | 103.22
72371 | SUP0RTE VERTICAL P/CANTONEIRA 50 X 50 MM | Un | 1.91 | 2.66 | 4.57
72372 | SUPORTE DE AÇO GALVANIZADO PARA FIXAÇÃO DO PÁRA-RAIO POLIMÉRICO | un | 12.5 | 8.85 | 21.35
72373 | SUPORTE Z COMPLETO | un | 10.5 | 8.85 | 19.35
72374 | T HORIZONTAL PARA ELETROCALHA 50 X 50 MM | Un | 10.65 | 3.54 | 14.19
72375 | T VERTICAL DE DESCIDA PARA ELETROCALHA 50 X 50 MM | Un | 13.62 | 3.54 | 17.16
72376 | TAMPA DE ENCAIXE PARA ELETROCALHA DE 50 X 50 MM | M | 6.19 | 4.43 | 10.62
72380 | TAMPA CEGA CONDULETE PVC 1/2" OU 3/4" | Un | 1.4 | 0.66 | 2.06
72385 | TAMPA CEGA CONDULETE PVC 1" | Un | 1.7 | 0.66 | 2.36
72390 | TAMPA CEGA PETROLETE 1/2" OU 3/4" C/TAMPA | Un | 1.4 | 1.77 | 3.17
72395 | TAMPA CEGA PETROLETE 1" | Un | 2.04 | 1.77 | 3.81
72400 | TAMPA CEGA PLASTICA QUADRADA 4"X4" | Un | 3.4 | 0.66 | 4.06
72420 | TAMPA CEGA PLASTICA REDONDA 4"X4" | Un | 2.4 | 0.66 | 3.06
72425 | TAMPA CEGA PLASTICA RETANGULAR 4"X2" | Un | 1.7 | 0.66 | 2.36
72430 | TAMPA CONDULETE PVC P/1 INTERRUPTOR DE 1 SECAO | Un | 1.7 | 0.66 | 2.36
72435 | TAMPA CONDULETE PVC P/2 INTERRUP.1 SECAO JUNTOS | Un | 1.7 | 0.66 | 2.36
72440 | TAMPA CONDULETE PVC P/2 INTER.1 SECAO SEPARADOS | Un | 1.8 | 0.66 | 2.46
72450 | TAMPA DE Fo.Fo. R1 C/BASE - PADRAO TELEGOIAS | Un | 148.3 | 2.21 | 150.51
72455 | TAMPA Fo.Fo. R2 C/BASE - PADRAO TELEGOIAS | Un | 574.9 | 5.54 | 580.44
72460 | TAMPA PETROLETE P/INTERR.2 SEC.JUNTOS OU TOMADA | Un | 1.85 | 1.77 | 3.62
72465 | TAMPA PETROLETE P/INTERRUPTOR 2 SECOES SEPARADAS | Un | 1.9 | 1.77 | 3.67
72470 | TAMPA PETROLETE P/INTERRUPTOR 3 SECOES | Un | 1.9 | 1.77 | 3.67
72475 | TAMPA PETROLETE P/INTERRUPTOR DE 1 SECAO | Un | 1.9 | 1.77 | 3.67
72500 | TERMINAL DE PRESSAO 1,5 MM2 | Un | 0.13 | 6.64 | 6.77
72501 | TERMINAL DE PRESSAO 2,5 MM2 | Un | 0.14 | 6.64 | 6.78
72510 | TERMINAL DE PRESSAO 4 MM2 | Un | 0.32 | 6.64 | 6.96
72515 | TERMINAL DE PRESSAO 6 MM2 | Un | 1.25 | 7.75 | 9
72518 | TERMINAL DE PRESSAO 10 MM2 | Un | 1.25 | 7.75 | 9
72520 | TERMINAL DE PRESSAO 16 MM2 | Un | 1.45 | 7.75 | 9.2
72523 | TERMINAL DE PRESSAO 25 MM2 | Un | 2.1 | 8.85 | 10.95
72528 | TERMINAL DE PRESSAO 35 MM2 | Un | 2.24 | 8.85 | 11.09
72532 | TERMINAL DE PRESSAO 50 MM2 | Un | 2.99 | 8.85 | 11.84
72535 | TERMINAL DE PRESSAO 70 MMM2 | Un | 3.04 | 9.96 | 13
72538 | TERMINAL DE PRESSAO 95 MM2 | Un | 1.78 | 9.96 | 11.74
72545 | TERMINAL DE PRESSAO 120 MM2 | Un | 8.18 | 9.96 | 18.14
72550 | TERMINAL DE PRESSAO 150 MM2 | Un | 9.2 | 11.08 | 20.28
72556 | TOMADA LOGICA RJ-45 TIPO KEYSTONE JACK, CAT. 6 | Un | 10 | 8.19 | 18.19
72560 | TERMINAL PARA ELETROCALHA 50 X 50 MM | Un | 1.69 | 3.54 | 5.23
72570 | TOMADA HEXAGONAL 2P + T - 10A - 250V LINHA X | Un | 4.32 | 6.42 | 10.74
72575 | TOMADA HEXAGONAL 2P + T - 20A - 250V LINHA X | Un | 5.18 | 6.42 | 11.6
72578 | TOMADA HEXAGONAL 2P + T - 10A - 250V | Un | 4.96 | 6.42 | 11.38
72579 | TOMADA HEXAGONAL DUPLA 2P + T - 10A - 250V | un | 11.1 | 7.09 | 18.19
72585 | TOMADA HEXAGONAL 2P + T - 20A - 250V | Un | 4.96 | 6.42 | 11.38
72591 | TOMADA TELEFONICA (4 PINOS) | Un | 6.87 | 8.19 | 15.06
72592 | TOMADA TELEFONICA 4 PINOS 4"X2" TAMPA UNHO (PISO) | Un | 14.83 | 22.14 | 36.97
72595 | TOMADA TELEFONICA DE 4 PINOS 4"X2" ROSQ.(PISO) | Un | 25.95 | 22.14 | 48.09
72596 | TOMADA TELEFONICA LINHA X OU EQUIVALENTE | Un | 7.64 | 8.19 | 15.83
72600 | TRANSFORMADOR TRIFASICO 75 KVA 13,8KV - A ÓLEO | Un | 5200 | 88.56 | 5288.56
72601 | TRANSFORMADOR TRIFASICO, 150 KVA 13,8KV - A ÓLEO | Un | 8300 | 88.56 | 8388.56
72611 | TRANSFORMADOR TRIFASICO,112,5 KVA 13,8KV - A ÓLEO | Un | 6800 | 88.56 | 6888.56
72612 | TRANSFORMADOR TRIFASICO, 225 KVA, 13,8 KV - A ÓLEO | Un | 11900 | 110.7 | 12010.7
72613 | TRANSFORMADOR TRIFASICO 300 KVA,13,8 KV - A ÓLEO | Un | 15530 | 132.84 | 15662.84
72614 | TRANSFORMADOR TRIFASICO 500 KVA, 13,8 KV - A ÓLEO | Un | 22000 | 132.84 | 22132.84
72618 | TRANSFORMADOR DE CORRENTE RELAÇÃO 200:5 A | un | 41.6 | 7.38 | 48.98
72619 | TRANSFORMADOR DE CORRENTE RELAÇÃO 250:5 | Un | 41.7 | 7.38 | 49.08
72620 | TRANSFORMADOR DE CORRENTE RELAÇÃO 350:5 | Un | 51.1 | 7.38 | 58.48
72630 | TRILHO OU SUPORTE P/BORNE TERMINAL | M | 10.23 | 6.64 | 16.87
72637 | TUBO FERRO GALVANIZADO DIAM. 1.1/2" | M | 28.48 | 13.72 | 42.2
72638 | TUBO (CARTUCHO) DE FENOLITE | Un | 7.8 | 3.54 | 11.34
72640 | VIDRO DROPS TAMANHO MEDIO | Un | 11.99 | 1.77 | 13.76
72641 | VIDRO DROPS TAMANHO GRANDE | Un | 15.55 | 2.21 | 17.76
72650 | VIDRO TIPO GLOBO | Un | 22.35 | 1.77 | 24.12
Código auxiliar | Serviço | Unidade | Material | Mão-de-obra | Total
72660 | VERGALHAO ROSCA TOTAL D=1/4" | M | 1.27 | 5.31 | 6.58
72661 | VERGALHAO ROSCA TOTAL D=5/16" | M | 2.49 | 5.31 | 7.8
170 | INSTALAÇÕES HIDRO-SANITÁRIAS
80000 | INSTALACOES HIDRO-SANITARIAS |  | 0 | 0 | 0
80500 | L O U C A S E M E T A I S |  | 0 | 0 | 0
80501 | V A S O S A N I T A R I O / A C E S S O R I O S |  | 0 | 0 | 0
80502 | VASO SANITARIO | Un | 145.4 | 22.14 | 167.54
80503 | VASO SANITARIO (2a. LINHA) | Un | 95.4 | 22.14 | 117.54
80504 | VASO SANITARIO C/CAIXA ACOPLADA 1ª LINHA COMPLETO - EXCLUSO ASSENTO | Un | 332.17 | 26.57 | 358.74
80508 | BACIA TURCA C/TUBO DE LIGACAO | Un | 243.4 | 44.28 | 287.68
80510 | ANEL DE VEDAÇÃO PARA VASO SANITÁRIO | Un | 5.4 | 3.32 | 8.72
80511 | CAIXA DE DESCARGA EXTERNA | Un | 24 | 22.14 | 46.14
80512 | TUBO DE DESCIDA PARA CAIXA DE DESCARGA ( LONGO 1.1/2" ) | Un | 9.2 | 7.09 | 16.29
80513 | TUBO PARA VÁLVULA DE DESCARGA ( CURTO 1.1/2" ) | Un | 5.4 | 7.09 | 12.49
80514 | TUBO DE LIGACAO PVC CROMADO 1.1/2" / ESPUDE - (ENTRADA) | Un | 13.2 | 3.1 | 16.3
80515 | VALVULA DE DESCARGA - CROMADA | Un | 116.23 | 37.19 | 153.42
80516 | VALVULA DE DESCARGA - PLASTICO | Un | 87.73 | 37.19 | 124.92
80517 | VÁLVULA DE DESCARGA C/ACABAMENTO ANTI-VANDALISMO | Un | 184.11 | 37.19 | 221.3
80518 | VÁLVULA DE DESCARGA COM SISTEMA PASSANTE EM POLÍMERO - OPÇÃO ECONÔMICA ( ALTA SEGURANÇA) | Un | 69.71 | 48.27 | 117.98
80520 | CONJUNTO DE FIXACAO P/VASO SANITARIO (PAR) | CJ | 8.9 | 4.43 | 13.33
80525 | ASSENTO P/VASO SANITÁRIO 2ª LINHA | Un | 17.1 | 1.4 | 18.5
80526 | ASSENTO PARA VASO SANITÁRIO 1ª LINHA | Un | 51.9 | 1.4 | 53.3
80530 | PAPELEIRA LOUCA - EMBUTIR | Un | 20.35 | 11.08 | 31.43
80531 | PAPELEIRA PVC DE SOBREPOR | Un | 9.9 | 5.54 | 15.44
80532 | PORTA PAPEL HIGIENICO EM INOX | Un | 29.74 | 7.75 | 37.49
80540 | L A V A T O R I O / A C E S S O R I O S |  | 0 | 0 | 0
80541 | LAVATORIO C/COLUNA | Un | 124.61 | 13.29 | 137.9
80542 | LAVATORIO MEDIO S/COLUNA | Un | 54.5 | 11.08 | 65.58
80543 | LAVATORIO C/COLUNA 2a. LINHA | Un | 95 | 13.29 | 108.29
80544 | LAVATORIO MEDIO S/COLUNA 2a. LINHA | Un | 53.9 | 11.08 | 64.98
80550 | FIXACAO P/LAVATORIO (PAR) | PAR | 3.55 | 3.32 | 6.87
80555 | LIGAÇÃO FLEXÍVEL METÁLICA DIAM.1/2"(ENGATE) | Un | 19.93 | 5.54 | 25.47
80556 | LIGAÇÃO FLEXÍVEL PVC DIAM.1/2" (ENGATE) | Un | 4.03 | 5.54 | 9.57
80560 | SIFAO P/LAVATORIO METALICO DIAM.1"X1.1/2" | Un | 90.03 | 7.97 | 98
80561 | SIFAO P/LAVATORIO PVC DIAM.1"X1.1/2" | Un | 10.3 | 7.97 | 18.27
80562 | SIFAO FLEXIVEL UNIVERSAL ( SANFONADO) EM PVC PARA LAVATORIO | Un | 8.55 | 7.97 | 16.52
80563 | SIFAO P/LAVATORIO PVC CROMADO DIAM.1"X1.1/2" | Un | 30.85 | 7.97 | 38.82
80564 | SIFAO FLEXIVEL UNIVERSAL ( SANFONADO) EM PVC CROMADO PARA LAVATORIO | un | 17.85 | 7.97 | 25.82
80570 | TORNEIRA P/LAVATORIO DIAMETRO 1/2" | Un | 78.03 | 2.57 | 80.6
80571 | TORNEIRA P/LAVATORIO DIAMETRO 1/2"-2a. LINHA | Un | 30.03 | 2.57 | 32.6
80580 | VALVULA P/LAVATORIO OU BEBEDOURO METALICO DIAMETRO 1" | Un | 24.5 | 3.32 | 27.82
80581 | VALVULA P/LAVATORIO PVC DIAMETRO 1" | Un | 3.9 | 3.32 | 7.22
80587 | CUBA DE LOUÇA REDONDA DE EMBUTIR | un | 56 | 7.53 | 63.53
80590 | CUBA DE LOUCA DE EMBUTIR OVAL COM LADRÃO | Un | 47.7 | 7.53 | 55.23
80591 | CUBA DE LOUCA OVAL DE EMBUTIR 2a. LINHA | Un | 42 | 7.53 | 49.53
80600 | M I C T O R I O/A C E S S O R I O S |  | 0 | 0 | 0
80601 | MICTORIO DE LOUCA C/SIFAO INTEGRADO | Un | 177 | 11.08 | 188.08
80610 | KIT FERR.P/MICT.LOUCA (ESPUDE,CONEXÃO ENTR.PARAFUSOS) | Un | 37.9 | 19.93 | 57.83
80613 | SIFAO METALICO 2" P/MICTORIO | Un | 145.93 | 8.85 | 154.78
80614 | SIFAO PVC PARA MICTORIO 2" | Un | 13.93 | 8.85 | 22.78
80620 | VALVULA 1" P/MICTORIO TIPO COCHO | Un | 2.62 | 4.43 | 7.05
80621 | VALVULA DESCARGA P/MICTORIO DIAM. 3/4" - 1/2" | Un | 189.11 | 13.51 | 202.62
80650 | P I A / A C E S S O R I O S |  | 0 | 0 | 0
80651 | PIA MARMORE/GRANITO SINTÉTICO 1,20X0,60 M | Un | 114.27 | 22.14 | 136.41
80652 | PIA MARMORE/GRANITO SINTÉTICO 2,00 X 0,60 M | Un | 209.35 | 33.22 | 242.57
80656 | TORNEIRA P/PIA DIAM. 1/2" E 3/4" DE MESA - BICA MÓVEL | un | 65.03 | 2.57 | 67.6
80660 | TORNEIRA P/PIA DIAM. 1/2" E 3/4" PAREDE | Un | 45.03 | 2.57 | 47.6
80661 | TORNEIRA P/PIA OU BEBED .1/2" E 3/4" DE PAREDES-2a.LINHA | Un | 28.39 | 2.57 | 30.96
80670 | SIFAO P/PIA 1.1/2" X 2" METAL | Un | 64.27 | 7.97 | 72.24
80671 | SIFAO PVC P/PIA 1.1/2" X 2" | Un | 9.05 | 7.97 | 17.02
80672 | SIFAO P/PIA 1.1/2"X2" PVC CROMADO | Un | 119.05 | 7.97 | 127.02
80680 | VALVULA P/PIA TIPO AMERICANA DIAM.3.1/2" (METAL) | Un | 30.65 | 4.87 | 35.52
80681 | VALVULA P/PIA METALICA - 2a.LINHA 1.1/2" X 3.3/4" | Un | 18 | 4.87 | 22.87
80686 | CUBA INOX 56X34X17CM E=0,6MM-AÇO 304 (CUBA Nº2) | Un | 155 | 7.53 | 162.53
80687 | CUBA INOX 35X40X15CM E=0,6MM-AÇO 304 (CUBA Nº 3) | Un | 130 | 7.53 | 137.53
80688 | CUBA INOX 46X30X15CM E=0,6MM-AÇO 304 (CUBA Nº 1) | Un | 130 | 7.53 | 137.53
80689 | CUBA INOX 50X40X20CM E=0,7MM-AÇO 304 | Un | 300 | 7.53 | 307.53
80693 | TANQUE (PANELAO) INOX 60 X 70 X 40 CM CH.18 | Un | 820 | 11.08 | 831.08
80720 | F I L T R O / C H U V E I R O |  | 0 | 0 | 0
80721 | CHUVEIRO ELETRICO PVC C/BRACO METALICO | Un | 46.93 | 6.42 | 53.35
80722 | CHUVEIRO PVC C/BRACO METALICO (DUCHA FRIA) | Un | 20.93 | 11.08 | 32.01
80723 | CHUVEIRO PVC COM BRACO DE PVC (DUCHA FRIA) | Un | 12.68 | 6.42 | 19.1
80724 | CHUVEIRO ELETRICO METALICO C/BRACO METALICO | Un | 181.03 | 6.42 | 187.45
80725 | CHUVEIRO METALICO C/BRACO DE PVC | Un | 172.78 | 6.42 | 179.2
Código auxiliar | Serviço | Unidade | Material | Mão-de-obra | Total
80730 | CABIDE TIPO GANCHO (LOUCA) | Un | 7.52 | 8.85 | 16.37
80732 | PORTA TOALHA EM INOX (HASTE) | Un | 46.9 | 7.75 | 54.65
80733 | PORTA TOALHA EM INOX (ARGOLA) | Un | 32 | 5.54 | 37.54
80740 | SABONETEIRA DE LOUCA DE EMBUTIR | Un | 20.36 | 11.08 | 31.44
80741 | SABONETEIRA EM INOX | Un | 22 | 5.54 | 27.54
80752 | FILTRO CENTRAL EM AÇO INOX 304 VAZÃO DE 1.500 L/H / INSTALADO | Un | 2000 | 0 | 2000
80800 | T A N Q U E S / T O R N E I R A S J A R D I M S |  | 0 | 0 | 0
80801 | TANQUE MARMORE/GRANITO SINTÉTICO C/UMA CUBA E 1 BATEDOR | Un | 160 | 22.14 | 182.14
80802 | TANQUE MARMORE/GRANITO SINTÉTICO C/DUAS CUBAS E 1 BATEDOR | Un | 269 | 33.22 | 302.22
80803 | TANQUE MARMORE/GRANITO SINTÉTICO / 1 BATEDOR | Un | 120 | 17.71 | 137.71
80804 | TANQUE DE LOUCA C/COLUNA | Un | 282.59 | 13.29 | 295.88
80805 | TANQUE DE ACO INOX - CHAPA 0,7MM | Un | 615.19 | 55.13 | 670.32
80810 | TORNEIRA DE PAREDE P/TANQUE DIAM.1/2" E 3/4" | Un | 20.03 | 2.57 | 22.6
80811 | TORNEIRA DE JARDIM C/BICO P/MANGUEIRA DIAM.1/2" | Un | 17.62 | 2.57 | 20.19
80812 | TORNEIRA DE JARDIM C/BICO P/MANGUEIRA DIAM.3/4" | Un | 17.62 | 3.85 | 21.47
80820 | SIFAO P/TANQUE 1" X 1.1/2" - PVC | Un | 9.05 | 7.97 | 17.02
80821 | TUBO DE DESPEJO P/ VÁLVULA (PIA/TANQUE) | Un | 6.2 | 5.54 | 11.74
80830 | VALVULA P/TANQUE METALICA DIAM.1" S/LADRAO | Un | 9.27 | 3.32 | 12.59
80831 | VALVULA P/TANQUE PVC | Un | 3.7 | 4.43 | 8.13
80840 | TAMPA T-5 ARTICULADA 20X20 | Un | 21.5 | 1.03 | 22.53
80845 | CAIXA ALVENARIA P/TORNEIRA JARDIM | Un | 5.97 | 26.8 | 32.77
80900 | R E G I S T R O S |  | 0 | 0 | 0
80901 | REGISTRO GAVETA BRUTO DIAMETRO 1/2" | Un | 18.07 | 11.96 | 30.03
80902 | REGISTRO DE GAVETA BRUTO DIAMETRO 3/4" | Un | 20.11 | 11.96 | 32.07
80903 | REGISTRO DE GAVETA BRUTO DIAMETRO 1" | Un | 24.94 | 11.96 | 36.9
80904 | REGISTRO DE GAVETA BRUTO DIAMETRO 1.1/4" | Un | 48.18 | 18.82 | 67
80905 | REGISTRO DE GAVETA BRUTO DIAMETRO 1.1/2" | Un | 53.23 | 18.82 | 72.05
80906 | REGISTRO DE GAVETA BRUTO DIAMETRO 2" | Un | 84.66 | 18.82 | 103.48
80910 | REGISTRO DE GAVETA BRUTO DIAMETRO 2.1/2" | Un | 186.64 | 25.46 | 212.1
80911 | REGISTRO DE GAVETA BRUTO 3" | Un | 365.38 | 25.46 | 390.84
80912 | REGISTRO DE GAVETA BRUTO 4" | Un | 480.5 | 32.77 | 513.27
80916 | REGISTRO GAVETA BRUTO DIAM.3/4"(20MM) - 2a. LINHA | Un | 21.49 | 11.96 | 33.45
80917 | REGISTRO DE GAVETA BRUTO 1" (25MM)- 2a. LINHA | Un | 40.26 | 11.96 | 52.22
80918 | REGISTRO GAVETA BRUTO DIAM.1.1/4" (32MM)-2a LINHA | Un | 40.68 | 18.82 | 59.5
80925 | REGISTRO DE GAVETA C/CANOPLA DIAMETRO 1/2" | Un | 45.07 | 13.51 | 58.58
80926 | REGISTRO DE GAVETA C/CANOPLA DIAMETRO 3/4" | Un | 52.91 | 13.51 | 66.42
80927 | REGISTRO DE GAVETA C/CANOPLA DIAMETRO 1" | Un | 58.14 | 13.51 | 71.65
80928 | REGISTRO DE GAVETA C/CANOPLA DIAMETRO 1.1/4" | Un | 105.18 | 21.03 | 126.21
80929 | REGISTRO DE GAVETA C/CANOPLA DIAMETRO 1.1/2" | Un | 126.53 | 21.03 | 147.56
80935 | REGIST. GAVETA C/CANOPLA DIAM.3/4"(20 MM)-2a LINHA | Un | 48.8 | 13.51 | 62.31
80936 | REGISTRO GAVETA C/CANOPLA DIAM.1" (25 MM) 2a. LINHA | Un | 53.04 | 13.51 | 66.55
80937 | REGIST.GAVETA C/CANOPLA DIAM.1.1/4" (32MM) - 2a LINHA | Un | 66.94 | 21.03 | 87.97
80945 | REGISTRO DE PRESSAO C/CANOPLA CROMADO DIAM.1/2" | Un | 64.07 | 13.51 | 77.58
80946 | REGISTRO DE PRESSAO C/CANOPLA CROMADA DIAM.3/4" | Un | 66.11 | 13.51 | 79.62
80947 | REGISTRO DE PRESSAO C/CANOPLA DIAM.1" | Un | 45.14 | 13.51 | 58.65
80960 | REGIST.PRESSAO C/CANOPLA DIAM.3/4" - 2a.LINHA | Un | 66.11 | 13.51 | 79.62
80975 | REGISTRO DE ESFERA DIAM.1/2" | Un | 16.07 | 11.96 | 28.03
80976 | REGISTRO DE ESFERA DIAMETRO 3/4" | Un | 26.06 | 11.96 | 38.02
80977 | REGISTRO DE ESFERA DIAMETRO 1" | Un | 38.14 | 11.96 | 50.1
80978 | REGISTRO DE ESFERA DIAMETRO 1.1/4" | Un | 66.18 | 18.82 | 85
80979 | REGISTRO DE ESFERA DIAMETRO 1.1/2" | Un | 89.72 | 18.82 | 108.54
80980 | REGISTRO DE ESFERA DIAMETRO 2" | Un | 149.27 | 18.82 | 168.09
80981 | REGISTRO DE ESFERA DIAMETRO 2.1/2" | Un | 240.34 | 25.46 | 265.8
80982 | REGISTRO DE ESFERA DIAM.3" | Un | 431.38 | 25.46 | 456.84
80983 | REGISTRO DE ESFERA DIAMETRO 4" | Un | 580.5 | 32.77 | 613.27
81000 | AGUA FRIA |  | 0 | 0 | 0
81001 | T U B O S DE P V C S O L D A V E L |  | 0 | 0 | 0
81002 | TUBO SOLDAVEL PVC MARROM DIAMETRO 20 mm | ML | 1.66 | 1.99 | 3.65
81003 | TUBO SOLDAVEL PVC MARROM DIAMETRO 25 mm | M | 2.22 | 2.66 | 4.88
81004 | TUBO SOLDAVEL PVC MARROM DIAMETRO 32 mm | ML | 4.89 | 2.88 | 7.77
81005 | TUBO SOLDAVEL PVC MARROM DIAM.(40 mm) | ML | 7.28 | 4.43 | 11.71
81006 | TUBO SOLDAVEL PVC MARROM DIAM. 50 mm | ML | 8.04 | 5.31 | 13.35
81007 | TUBO SOLDAVEL PVC MARROM DIAMETRO 60 mm (2") | ML | 13.53 | 6.64 | 20.17
81008 | TUBO SOLDAVEL PVC MARROM DIAMETRO 75 mm | ML | 20.1 | 9.08 | 29.18
81009 | TUBO SOLDAVEL PVC MARROM DIAMETRO 85 mm | ML | 24.95 | 10.63 | 35.58
81010 | TUBO SOLDAVEL PVC MARROM DIAMETRO 110 mm | ML | 42.12 | 11.51 | 53.63
81040 | A D A P T A D O R E S DE P V C S O L D A V E |  | 0 | 0 | 0
81041 | ADAPTAD.PVC SOLD.LONGO C/FLANGES LIVRES P/CX.DAGUA 25X3/4" | Un | 9.62 | 1.99 | 11.61
81042 | ADAPTAD.PVC SOLD.LONGO C/FLANGES LIVRES P/CX.DAGUA 32X1" | Un | 13.72 | 1.99 | 15.71
81043 | ADAPTAD.PVC SOLD.LONGO C/FLANGES LIVRES P/ CX.DAGUA 50X1.1/2 | Un | 19.19 | 3.1 | 22.29
81044 | ADAPTAD.PVC SOLD.LONGO C/FLANGES LIVRES P/CX.DAGUA 60X2" | Un | 31.01 | 3.1 | 34.11
81046 | ADAPTADOR PVC SOLD.LONGO C/FLANGES LIVRES P/CX.DAGUA 110 X 4" | Un | 210.19 | 5.09 | 215.28
81055 | ADAPTAD.SOLD. C/FL.LIVRES P/CX.DAGUA 25X3/4" | Un | 8.15 | 1.99 | 10.14
81056 | ADAPTADOR SOLD.C/FLANGES LIVRES P/CX.DAGUA 32X1" | Un | 11.5 | 1.99 | 13.49
81057 | ADAPTADOR SOLD.C/FLANGES LIV.P/CX.DAGUA 40X1.1/4" | Un | 17.5 | 1.99 | 19.49
Código auxiliar | Serviço | Unidade | Material | Mão-de-obra | Total
81058 | ADAPTAD.SOLD.C/FL.LIVRES P/CX.DAGUA 50X1.1/2 | Un | 18.7 | 3.1 | 21.8
81065 | ADAPTAD.SOLD.CURTO C/BOLSA E ROSCA P/REG.20X1/2" | Un | 0.51 | 3.32 | 3.83
81066 | ADAPTAD.SOLD.CURTO C/BOLSA E ROSCA P/REG.25X3/4" | Un | 0.57 | 3.32 | 3.89
81067 | ADAPTAD.SOLD.CURTO C/BOLSA E ROSCA P/REG.32X1" | Un | 1.02 | 3.32 | 4.34
81068 | ADAPTAD.SOLD.CURTO C/BOLSA/ROSCA P/REG.40X1 1/4" | Un | 2.21 | 5.54 | 7.75
81069 | ADAPTAD.SOLD.CURTO C/BOLSA/ROSCA P/REG.50X11/2" | Un | 2.39 | 5.54 | 7.93
81070 | ADAPTAD.SOLD.CURTO C/BOLSA/ROSCA P/REGIST.60X2" | Un | 6.86 | 5.54 | 12.4
81071 | ADAPTADOR SOLDAVEL CURTO C/BR P/REG.75X2.1/2" | Un | 10 | 6.64 | 16.64
81072 | ADAPTADOR SOLDAVEL CURTO C/BR P/REG. 85 X 3" | Un | 14.86 | 6.64 | 21.5
81073 | ADAPTADOR SOLDAVEL CURTO C/BR P/REG. 110 X 4" | Un | 34.17 | 6.64 | 40.81
81083 | ADAPTAD.JUNTA ELAST.P/SIFAO METAL.40MM X 1.1/2" | Un | 2.39 | 5.54 | 7.93
81084 | ADAPTADOR PVC P/SIFAO PVC 40 MM X 1.1/4" | Un | 1.98 | 5.54 | 7.52
81100 | L U V A S DE P V C |  | 0 | 0 | 0
81101 | LUVA SOLDAVEL DIAMETRO 20 mm | Un | 0.32 | 1.99 | 2.31
81102 | LUVA SOLDAVEL DIAMETRO 25 mm | Un | 0.46 | 1.99 | 2.45
81103 | LUVA SOLDAVEL DIAMETRO 32 mm | Un | 1.05 | 1.99 | 3.04
81104 | LUVA SOLDAVEL DIAMETRO 40 mm | Un | 2.2 | 3.1 | 5.3
81105 | LUVA SOLDAVEL DIAMETRO 50 mm | Un | 2.5 | 3.1 | 5.6
81106 | LUVA SOLDAVEL DIAMETRO 60 mm | Un | 6.86 | 3.1 | 9.96
81107 | LUVA SOLDAVEL DIAMETRO 75 mm | Un | 9.95 | 4.09 | 14.04
81108 | LUVA SOLDAVEL DIAMETRO 85 mm | Un | 23.95 | 4.09 | 28.04
81109 | LUVA SOLDAVEL DIAMETRO 110 mm | Un | 36 | 5.09 | 41.09
81120 | LUVA DE REDUCAO SOLDAVEL DIAMETRO 25 X 20 mm | Un | 0.86 | 1.99 | 2.85
81121 | LUVA DE REDUCAO SOLDAVEL C/ROSCA 25 X 1/2" | Un | 1.24 | 3.32 | 4.56
81122 | LUVA DE REDUCAO SOLDAVEL DIAMETRO 32 X 25 mm | Un | 2.12 | 1.99 | 4.11
81130 | LUVA SOLDAVEL C/ROSCA DIAMETRO 20 X 1/2" | Un | 0.79 | 3.32 | 4.11
81131 | LUVA SOLDAVEL C/ROSCA DIAMETRO 25 X 3/4" | Un | 0.85 | 3.32 | 4.17
81132 | LUVA SOLDAVEL C/ROSCA DIAMETRO 32 X 1" | Un | 2.66 | 3.32 | 5.98
81133 | LUVA SOLDAVEL C/ROSCA DIAMETRO 40 X 1.1/4" | Un | 5.28 | 5.54 | 10.82
81134 | LUVA SOLDAVEL C/ROSCA DIAMETRO 50 X 1.1/2" | Un | 9.79 | 5.54 | 15.33
81144 | LUVA SOLD.C/BUCHA DE LATAO 20 X 1/2" COR AZUL | Un | 3.4 | 1.99 | 5.39
81145 | LUVA RED.SOLDAVEL C/BUCHA LATAO DIAM.25 X 1/2" | Un | 2.7 | 1.99 | 4.69
81146 | LUVA SOLD.C/BUCHA DE LATAO 25X3/4" COR AZUL | Un | 4.88 | 1.99 | 6.87
81160 | B U C H A S |  | 0 | 0 | 0
81161 | BUCHA DE REDUCAO SOLD.CURTA 25 MM X 20 MM | Un | 0.26 | 1.99 | 2.25
81162 | BUCHA DE REDUCAO SOLD.CURTA 32 X 25 MM | Un | 0.47 | 1.99 | 2.46
81163 | BUCHA DE REDUCAO SOLD.CURTA 40 X 32 mm | Un | 0.98 | 3.1 | 4.08
81164 | BUCHA DE REDUCAO SOLD.CURTO 50 X 40 mm | Un | 1.96 | 3.1 | 5.06
81165 | BUCHA DE REDUCAO SOLD. CURTA 60 X 50 mm | Un | 2.79 | 3.1 | 5.89
81166 | BUCHA DE REDUCAO SOLDAVEL CURTA 75 X 60 mm | Un | 8.2 | 4.21 | 12.41
81167 | BUCHA DE REDUCAO SOLDAVEL CURTA 85 X 75 mm | Un | 6.6 | 4.21 | 10.81
81168 | BUCHA DE REDUCAO SOLDAVEL CURTA 110 X 85 mm | Un | 34.5 | 5.09 | 39.59
81175 | BUCHA DE REDUCAO SOLD.LONGA 32 X 20 mm | Un | 1.2 | 1.99 | 3.19
81176 | BUCHA DE REDUCAO SOLD.LONGA 40 X 20 mm | Un | 1.8 | 3.1 | 4.9
81177 | BUCHA DE REDUCAO SOLD.LONGA 40 X 25 | Un | 1.98 | 3.1 | 5.08
81178 | BUCHA DE REDUCAO SOLD.LONGA 50 X 20 mm | Un | 1.95 | 3.1 | 5.05
81179 | BUCHA DE REDUCAO SOLDAVEL LONGA 50 X 25 mm | Un | 2.4 | 3.1 | 5.5
81180 | BUCHA DE REDUCAO SOLDAVEL LONGA 50 X 32 mm | Un | 2.75 | 3.1 | 5.85
81181 | BUCHA DE REDUCAO SOLDAVEL LONGA 60 X 25 mm | Un | 4.1 | 3.1 | 7.2
81182 | BUCHA DE REDUCAO SOLDAVEL LONGA 60 X 32 mm | Un | 6.08 | 3.1 | 9.18
81183 | BUCHA DE REDUCAO SOLDAVEL LONGA 60 X 40 mm | Un | 5.9 | 4.21 | 10.11
81184 | BUCHA DE REDUCAO SOLDAVEL LONGA 60 X 50 mm | Un | 6.6 | 4.21 | 10.81
81200 | N I P E L S |  | 0 | 0 | 0
81201 | NIPLE COM ROSCA DIAMETRO 1/2" | Un | 0.5 | 4.43 | 4.93
81202 | NIPLE COM ROSCA DIAMETRO 3/4" | Un | 0.8 | 4.43 | 5.23
81203 | NIPLE COM ROSCA DIAMETRO 1" | Un | 1.13 | 4.43 | 5.56
81204 | NIPLE COM ROSCA DIAMETRO 1.1/4" | Un | 3.4 | 7.75 | 11.15
81205 | NIPLE COM ROSCA DIAMETRO 1.1/2" | Un | 3.51 | 7.75 | 11.26
81206 | NIPLE COM ROSCA DIAMETRO 2" | Un | 7.7 | 7.75 | 15.45
81207 | NIPLE COM ROSCA DIAMETRO 2.1/2" | Un | 13 | 8.85 | 21.85
81208 | NIPLE COM ROSCA DIAMETRO 3" | Un | 25 | 8.85 | 33.85
81209 | NIPLE COM ROSCA DIAMETRO 4" | Un | 30 | 11.08 | 41.08
81230 | C A P |  | 0 | 0 | 0
81231 | CAP PVC ROSCAVEL DIAMETRO 1/2" (20 mm) | Un | 0.72 | 1.99 | 2.71
81232 | CAP PVC ROSCAVEL DIAMETRO 3/4" (25 mm) | Un | 1.21 | 1.99 | 3.2
81233 | CAP PVC ROSCAVEL DIAMETRO 1" (32 mm) | Un | 1.86 | 1.99 | 3.85
81234 | CAP PVC ROSCAVEL DIAMETRO 1.1/4" (40 mm) | Un | 6.98 | 3.1 | 10.08
81235 | CAP PVC ROSCAVEL DIAMETRO 1.1/2" | Un | 7.09 | 3.1 | 10.19
81236 | CAP PVC ROSCAVEL DIAMETRO 2" | Un | 9.9 | 3.1 | 13
81250 | CAP PVC SOLDAVEL 20 mm | Un | 0.74 | 1 | 1.74
81251 | CAP SOLD. DIAMETRO 25 mm | Un | 0.75 | 1 | 1.75
81252 | CAP PVC SOLDAVEL 32 mm | Un | 1.27 | 1 | 2.27
81253 | CAP PVC SOLDAVEL DIAMETRO 40 mm | Un | 2.26 | 1.55 | 3.81
81254 | CAP PVC SOLDAVEL DIAMETRO 50 mm | Un | 3.28 | 3.1 | 6.38
81255 | CAP PVC SOLDAVEL DIAMETRO 60 mm | Un | 6.37 | 3.1 | 9.47
Código auxiliar | Serviço | Unidade | Material | Mão-de-obra | Total
81256 | CAP PVC SOLDAVEL DIAMETRO 75 mm | Un | 11.71 | 4.21 | 15.92
81257 | CAP PVC SOLDAVEL DIAMETRO 85 mm | Un | 27.76 | 4.09 | 31.85
81258 | CAP PVC SOLDAVEL DIAMETRO 110 mm | Un | 36.81 | 5.09 | 41.9
81300 | J O E L H O S |  | 0 | 0 | 0
81301 | JOELHO 45 GRAUS SOLDAVEL 20 mm | Un | 0.52 | 3.99 | 4.51
81302 | JOELHO 45 GRAUS SOLDAVEL 25 mm | Un | 1 | 3.99 | 4.99
81303 | JOELHO 45 GRAUS SOLDAVEL 32 mm | Un | 2.6 | 3.99 | 6.59
81304 | JOELHO 45 GRAUS SOLDAVEL 40 mm | Un | 2.91 | 6.2 | 9.11
81305 | JOELHO 45 GRAUS SOLDAVEL 50 mm | Un | 4.5 | 6.2 | 10.7
81306 | JOELHO 45 GRAUS SOLDAVEL 60 mm | Un | 15.55 | 6.2 | 21.75
81307 | JOELHO 45 GRAUS SOLDAVEL 75 mm | Un | 32.5 | 8.19 | 40.69
81308 | JOELHO 45 GRAUS SOLDAVEL 85 mm | Un | 34 | 8.19 | 42.19
81309 | JOELHO 45 GRAUS SOLDAVEL 110 mm | Un | 104.15 | 9.96 | 114.11
81320 | JOELHO 90 GRAUS SOLDAVEL DIAMETRO 20 MM | Un | 0.36 | 3.99 | 4.35
81321 | JOELHO 90 GRAUS SOLDAVEL DIAMETRO 25 MM | Un | 0.52 | 3.99 | 4.51
81322 | JOELHO 90 GRAUS SOLDAVEL DIAMETRO 32 MM (1") | Un | 1.3 | 3.99 | 5.29
81323 | JOELHO 90 GRAUS SOLDAVEL DIAMETRO 40 mm (1.1/4") | Un | 3.2 | 6.2 | 9.4
81324 | JOELHO 90 GRAUS SOLDAVEL 50 mm (MARROM) | Un | 3.8 | 6.2 | 10
81325 | JOELHO 90 GRAUS SOLDAVEL DIAMETRO 60 mm | Un | 16.09 | 6.2 | 22.29
81326 | JOELHO 90 GRAUS SOLDAVEL DIAMETRO 75 mm | Un | 51 | 8.19 | 59.19
81327 | JOELHO 90 GRAUS SOLDAVEL DIAMETRO 85 mm | Un | 54.6 | 8.19 | 62.79
81328 | JOELHO 90 GRAUS SOLDAVEL DIAMETRO 110 mm (MARROM) | Un | 107 | 9.96 | 116.96
81340 | JOELHO REDUCAO 90 GR.SOLD. 32 mm X 25 mm | Un | 2.65 | 6.2 | 8.85
81341 | JOELHO 90 GRAUS ROSCAVEL 1/2" (MARROM) | Un | 0.38 | 4.87 | 5.25
81342 | JOELHO 90 GRAUS ROSCAVEL DIAMETRO 3/4" | Un | 1.52 | 4.87 | 6.39
81343 | JOELHO 90 GRAUS ROSCAVEL DIAMETRO 1" | Un | 2.52 | 4.87 | 7.39
81350 | JOELHO 90 GRAUS SOLDAVEL/ROSCA DIAM.20 X 1/2" | Un | 0.9 | 4.43 | 5.33
81351 | JOELHO 90 GRAUS SOLD./ROSCA 25 X 3/4" | Un | 1.09 | 4.43 | 5.52
81360 | JOELHO RED.90 GRAUS SOLD.C/BUCHA LATAO 25X1/2" | Un | 3.64 | 3.99 | 7.63
81361 | JOELHO REDUCAO 90 GRAUS SOLD./ROSCA 25 X 1/2" | Un | 1.36 | 4.43 | 5.79
81368 | JOELHO 90 GRAUS SOLD.C/BUCHA LATAO 20 X 1/2" | Un | 3.48 | 3.99 | 7.47
81369 | JOELHO 90 GRAUS SOLD. C/BUCHA LATAO 25 X 3/4" | Un | 4.62 | 3.99 | 8.61
81375 | JOELHO RED.90 GR.C/ROSCA E BUC.LATAO 3/4"X1/2" | Un | 3.69 | 4.87 | 8.56
81376 | JOELHO DE REDUCAO 90 GRAUS SOLD.DIAM.25X20MM | Un | 1.2 | 3.99 | 5.19
81380 | JOELHO 90 GRAUS C/ROSCA E BUCHA LATAO DIAM.1/2" | Un | 3.77 | 4.87 | 8.64
81381 | JOELHO 90 GRAUS C/ROSCA E BUCHA LATAO DIAM. 3/4 | Un | 3.99 | 4.87 | 8.86
81400 | T E |  | 0 | 0 | 0
81401 | TE 90 GRAUS SOLDAVEL DIAMETRO 20 mm | Un | 0.63 | 4.21 | 4.84
81402 | TE 90 GRAUS SOLDAVEL DIAMETRO 25 mm | Un | 0.7 | 4.21 | 4.91
81403 | TE 90 GRAUS SOLDAVEL DIAMETRO 32 mm | Un | 2.1 | 4.21 | 6.31
81404 | TE 90 GRAUS SOLDAVEL DIAMETRO 40 mm | Un | 5.1 | 6.64 | 11.74
81405 | TE 90 GRAUS SOLDAVEL DIAMETRO 50 mm | Un | 5.58 | 6.64 | 12.22
81406 | TE 90 GRAUS SOLDAVEL DIMETRO 60 mm | Un | 17.32 | 6.64 | 23.96
81407 | TE 90 GRAUS SOLDAVEL DIAMETRO 75 mm | Un | 30 | 9.96 | 39.96
81408 | TE 90 GRAUS SOLDAVEL DIAMETRO 85 mm | Un | 44.5 | 9.96 | 54.46
81409 | TE 90 GRAUS SOLDAVEL DIAMETRO 110 mm | Un | 88.5 | 12.18 | 100.68
81420 | TE DE REDUCAO 90 GRAUS SOLDAVEL 25 X 20 mm | Un | 1.98 | 4.21 | 6.19
81421 | TE REDUCAO 90 GRAUS SOLDAVEL 32 X 25 mm | Un | 3.6 | 4.21 | 7.81
81422 | TE REDUCAO 90 GRAUS SOLDAVEL 40 X 32 mm | Un | 5 | 6.64 | 11.64
81423 | TE DE REDUCAO 90 GRAUS SOLD.50 X 20 MM | Un | 7.7 | 6.64 | 14.34
81424 | TE REDUCAO 90 GRAUS SOLDAVEL 50 X 25 mm | Un | 5.4 | 6.64 | 12.04
81425 | TE REDUCAO 90 GRAUS SOLDAVEL 50 X 32 mm | Un | 7.8 | 6.64 | 14.44
81426 | TE REDUCAO 90 GRAUS SOLDAVEL 50 X 40 mm | Un | 9 | 6.64 | 15.64
81427 | TE DE REDUCAO 90 GRAUS SOLDAVEL 75 X 50 MM | Un | 35.6 | 7.75 | 43.35
81428 | TE DE REDUCAO 90 GRAUS SOLDAVEL 85 X 60 MM | Un | 59.6 | 8.19 | 67.79
81429 | TE DE REDUCAO 90 GRAUS SOLDAVEL 110 X 60 MM | Un | 94.5 | 10.18 | 104.68
81439 | TE REDUÇÃO 90º SOLD.C/ROSCA 32 X 32 X 3/4" | Un | 5.74 | 4.65 | 10.39
81440 | TE REDUCAO 90 GRAUS SOLD.C/ROSCA 25X25X1/2" | Un | 2.4 | 4.21 | 6.61
81441 | TE 90 GR.SOLD.C/ROSCA NA BOLSA CENT.20X20X1/2" | Un | 1.57 | 4.43 | 6
81442 | TE90 GR.SOLD.C/ROSCA NA BOLSA CENT.25X25X3/4" | Un | 2.29 | 4.43 | 6.72
81443 | TE 90 GR.SOLD.C/BUC.LATAO NA BOLSA CENT.20X20X1/2" | Un | 5.76 | 4.21 | 9.97
81444 | TE 90 GR.SOLD.C/BUC.LATAO NA BOLSA CENT.25X25X3/4" | Un | 5.76 | 4.21 | 9.97
81445 | TE RED.SOLD.90GR.BUC.LATAO BOLSA CENT.25X25X1/2" | Un | 6.34 | 4.21 | 10.55
81460 | U N I A O |  | 0 | 0 | 0
81461 | UNIAO SOLDAVEL DIAMETRO 20 mm | Un | 3.2 | 1.99 | 5.19
81462 | UNIAO SOLDAVEL DIAMETRO 25 mm | Un | 4.1 | 1.99 | 6.09
81463 | UNIAO SOLDAVEL DIAMETRO 32 mm | Un | 6.9 | 1.99 | 8.89
81464 | UNIAO SOLDAVEL DIAMETRO 40 mm | Un | 12.6 | 3.1 | 15.7
81465 | UNIAO SOLDAVEL DIAMETRO 50 mm | Un | 16 | 3.1 | 19.1
81466 | UNIAO SOLDAVEL DIAMETRO 60 mm | Un | 36.7 | 3.1 | 39.8
81467 | UNIAO SOLDAVEL DIAMETRO 75 mm | Un | 71 | 4.21 | 75.21
81500 | A D E S I V O S: |  | 0 | 0 | 0
81501 | ADESIVO PLASTICO - FRASCO 850 G | Un | 28.7 | 0 | 28.7
81502 | ADESIVO PLASTICO - BISNAGA 75 G | Un | 3.45 | 0 | 3.45
81503 | SOLUCAO LIMPADORA 200 CM3 | Un | 7.4 | 0 | 7.4
Código auxiliar | Serviço | Unidade | Material | Mão-de-obra | Total
81504 | SOLUCAO LIMPADORA 1000 CM3 | Un | 26.5 | 0 | 26.5
81535 | C U R V A S |  | 0 | 0 | 0
81536 | CURVA 90 GRAUS SOLDAVEL DIAMETRO 20 mm | Un | 1.48 | 3.99 | 5.47
81537 | CURVA 90 GRAUS SOLDAVEL DIAMETRO 25 mm | Un | 1.7 | 3.99 | 5.69
81538 | CURVA 90 GRAUS SOLDAVEL DIAMETRO 32 mm | Un | 4.24 | 3.99 | 8.23
81539 | CURVA 90 GRAUS SOLDAVEL DIAMETRO 40 mm | Un | 6.59 | 6.2 | 12.79
81540 | CURVA 90 GRAUS SOLDAVEL DIAMETRO 50 mm | Un | 6.65 | 6.2 | 12.85
81541 | CURVA 90 GRAUS SOLDAVEL DIAMETRO 60 mm | Un | 16.7 | 6.2 | 22.9
81550 | CURVA 45º DIAMETRO 50 MM | Un | 6.21 | 6.2 | 12.41
81551 | CURVA 45 GRAUS SOLDAVEL DIAMETRO 75 MM | Un | 18.1 | 8.19 | 26.29
81570 | C R U Z E T A S |  | 0 | 0 | 0
81571 | CRUZETA SOLDAVEL DIAMETRO 25 mm | Un | 4 | 5.76 | 9.76
81572 | CRUZETA SOLDAVEL DIAMETRO 50 mm | Un | 13 | 8.85 | 21.85
81580 | PLUG | S/U | 0 | 0 | 0
81581 | PLUG PVC COM ROSCA 1/2" | Un | 0.38 | 1.99 | 2.37
81600 | E S G O T O S A N I T A R I O |  | 0 | 0 | 0
81601 | B U C H A S |  | 0 | 0 | 0
81602 | BUCHA DE REDUCAO LONGA DIAM. 50 X 40 MM | Un | 1.4 | 3.1 | 4.5
81608 | BUCHA DE REDUÇÃO SOLDAVEL LONGA 75 X 50 MM | Un | 9.52 | 3.66 | 13.18
81610 | BUCHA DE REDUÇÃO SOLDAVEL CURTA 110 X 60 MM | Un | 25 | 4.09 | 29.09
81640 | C A P |  | 0 | 0 | 0
81641 | CAP DIAMETRO 50 MM ESGOTO PRIMARIO | Un | 1.95 | 1.55 | 3.5
81642 | CAP DIAMETRO 75 MM ESGOTO PRIMARIO | Un | 3.6 | 1.99 | 5.59
81643 | CAP DIAMETRO 100 MM ESGOTO PRIMARIO | Un | 4.96 | 2.66 | 7.62
81660 | C O R P O DE C A I X A S I F O N A D A/R A L O |  | 0 | 0 | 0
81661 | CORPO CX. SIFONADA DIAM. 100 X 100 X 40/50 | Un | 7 | 17.71 | 24.71
81662 | CORPO CX. SIFONADA DIAM. 100 X 150 X 50 | Un | 9.86 | 17.71 | 27.57
81663 | CORPO CX. SIFONADA DIAM. 150 X 150 X 50 | Un | 17 | 17.71 | 34.71
81664 | CORPO CX. SIFONADA DIAM. 150 X 185 X 75 | Un | 18.7 | 17.71 | 36.41
81665 | CORPO CX. SIFONADA DIAM. 250 X 172 X 50 | Un | 35 | 17.71 | 52.71
81666 | CORPO CX. SIFONADA DIAM. 250 X 230 X 75 | Un | 40 | 17.71 | 57.71
81676 | CORPO DE CAIXA SECA DIAM. 100 X 100 X 40 | Un | 5 | 19.93 | 24.93
81679 | CORPO RALO SIFONADO CONICO DIAM. 100 X 40 | Un | 3.4 | 19.93 | 23.33
81680 | CORPO RALO SECO CONICO DIAM. 100 X 40 MM | Un | 4 | 19.93 | 23.93
81681 | CORPO RALO SECO CILINDRICO 100 X 40 | Un | 7 | 19.93 | 26.93
81690 | CORPO RALO SIFONADO CILINDRICO 100 X 40 | Un | 5.05 | 17.71 | 22.76
81691 | CORPO RALO SIFONADO QUADRADO 100 X 53 X 40 | Un | 4.9 | 19.93 | 24.83
81695 | PROLONGAMENTO DE CX.SIFONADA 100 MM | M | 3.47 | 33.22 | 36.69
81696 | PROLONGAMENTO DE CX.SINFONADA 150 MM | M | 6.33 | 37.64 | 43.97
81697 | PROLONGAMENTO DE CX.SINFONADA250 MM | M | 15.29 | 39.85 | 55.14
81700 | C U R V A S |  | 0 | 0 | 0
81701 | CURVA 45 GRAUS DIAMETRO 40 MM | Un | 2.8 | 6.2 | 9
81702 | CURVA 45 GRAUS DIAMETRO 100 MM | Un | 19.92 | 9.96 | 29.88
81730 | CURVA 90 GRAUS CURTA DIAM. 40 MM | Un | 2.32 | 6.2 | 8.52
81731 | CURVA 90 GRAUS CURTA DIAM. 50 MM | Un | 5.22 | 6.2 | 11.42
81732 | CURVA 90 GRAUS CURTA DIAM. 75 MM | Un | 12.41 | 7.97 | 20.38
81733 | CURVA 90 GRAUS CURTA DIAM. 100 MM | Un | 11.4 | 9.96 | 21.36
81734 | CURVA 90 GRAUS LONGA DIAM. 40 MM | Un | 2.49 | 6.2 | 8.69
81735 | CURVA 90 GRAUS LONGA DIAM. 50 MM | Un | 5.15 | 6.2 | 11.35
81736 | CURVA 90 GRAUS LONGA DIAM. 75 MM | Un | 15.3 | 7.97 | 23.27
81737 | CURVA 90 GRAUS LONGA DIAM. 100 MM | Un | 24.2 | 9.96 | 34.16
81750 | G R E L H A S |  | 0 | 0 | 0
81751 | GRELHA QUADRADA ACO INOX ROTATIVO DIAM.100 MM | Un | 21.74 | 1.77 | 23.51
81752 | GRELHA QUADRADA ACO INOX ROTATIVO DIAM.150 MM | Un | 42.9 | 1.77 | 44.67
81760 | GRELHA QUADRADA ACO INOX SIMP. DIAM. 100 MM | Un | 14.7 | 1.77 | 16.47
81761 | GRELHA QUADRADA ACO INOX SIMPLES DIAM.150 MM | Un | 31.5 | 1.77 | 33.27
81770 | GRELHA QUADRADA BRANCA DIAM. 100 MM | Un | 1.55 | 1.77 | 3.32
81771 | GRELHA QUADRADA BRANCA DIAM. 150 MM | Un | 4 | 1.77 | 5.77
81778 | GRELHA QUADRADA CROMADA DIAM. 150 MM | Un | 18.7 | 1.77 | 20.47
81779 | GRELHA QUADRADA CROMADA DIAMETRO 100 MM | Un | 12.2 | 1.77 | 13.97
81783 | GRELHA REDONDA ACO INOX ROTATIVA DIAM. 100 MM | Un | 15 | 1.77 | 16.77
81784 | GRELHA REDONDA ACO INOX ROTATIVA DIAM. 150 MM | Un | 27 | 1.77 | 28.77
81785 | GRELHA REDONDA ACO INOX SIMPLES DIAM. 100 MM | Un | 16 | 1.77 | 17.77
81786 | GRELHA REDONDA ACO INOX SIMPLES DIAM. 150 MM | Un | 16 | 1.77 | 17.77
81790 | GRELHA REDONDA BRANCA DIAM. 100 MM | Un | 1.2 | 1.77 | 2.97
81791 | GRELHA REDONDA BRANCA DIAM. 150 MM | Un | 3.36 | 1.77 | 5.13
81792 | GRELHA REDONDA CROMADA DIAM.100 MM | Un | 9 | 1.77 | 10.77
81793 | GRELHA REDONDA CROMADA DIAM.150 MM | Un | 23 | 1.77 | 24.77
81810 | D I V E R S O S |  | 0 | 0 | 0
81811 | HIDROMETRO DIAM.RAMAL = 25 MM VAZAO =1,5 A 3 M3 | Un | 65.29 | 26.57 | 91.86
81815 | KIT CAVALETE D=25MM P/HIDRÔM.1,5-3,0-5,0 M3/MURETA/CAIXA | Un | 109.82 | 78.84 | 188.66
81818 | INST.DE CONJ.MOTOR-BOMBA CENTRIFUGA DE 1 HP | Un | 480 | 177.12 | 657.12
81819 | BOMBA SUBMERSA VIBRATÓRIA | Un | 271.23 | 11.08 | 282.31
81823 | TAMPA P/CX.PASSAG.FERRO FUND.60X53 | Un | 156.82 | 8.75 | 165.57
81825 | CAIXA DE PASSAGEM 60 X 60 CM | Un | 46.04 | 146.22 | 192.26
Código auxiliar | Serviço | Unidade | Material | Mão-de-obra | Total
81826 | TAMPA DE CONCRETO P/CAIXA DE PASSAGEM | Un | 28.7 | 14.46 | 43.16
81827 | CAIXA DE AREIA 60 X 60 S/TAMPA | Un | 42.03 | 188.01 | 230.04
81828 | CAIXA DE AREIA 60X60CM C/GRELHA METALICA PADRÃO AGETOP | Un | 96.51 | 188.01 | 284.52
81829 | (CAIXA DE INSPECAO)-TAMPA CONCRETO E=5CM PARA... | m2 | 32.91 | 75.06 | 107.97
81830 | (CAIXA DE INSPECAO)LASTRO DE CONCRETO PARA... | m3 | 167.89 | 174.62 | 342.51
81831 | (CAIXA DE INSPECAO)-ALVEN.1/2 VEZ REVEST.PARA... | m2 | 22.32 | 55.58 | 77.9
81832 | (CAIXA DE INSPECAO)ALVEN.1 VEZ REVEST.PARA... | m2 | 40.36 | 78.49 | 118.85
81833 | (CAIXA DE INSPECAO)ESC.MANUAL C/APILOAM.FUNDO PARA... | m3 | 0 | 43.11 | 43.11
81840 | TAMPA DE FERRO FUNDIDO T-33 | Un | 56.9 | 35.5 | 92.4
81841 | TAMPAO DE FERRO FUNDIDO P/POCO DE VISITA DIAM. 60 CM P/ 13 T | Un | 189.98 | 33.22 | 223.2
81842 | TAMPAO DE FERRO FUNDIDO P/POCO DE VISITA DIAM. 60 CM P/ 30 T | Un | 299.98 | 33.22 | 333.2
81846 | CAIXA DE GORDURA E INSPEÇÃO EM PVC/ABS 19 LITROS COM TAMPA E PORTA TAMPA E CESTO DE LIMPEZA REMOVÍVEL | un | 198 | 19.48 | 217.48
81850 | CAIXA DE GORDURA 50 l. CONCRETO PADRÃO AGETOP IMPERMEABILIZADA | Un | 104.87 | 101.01 | 205.88
81851 | CAIXA DE GORDURA 100 L CONCRETO PADRÃO AGETOP IMPERMEABILIZADA | Un | 152.6 | 142.04 | 294.64
81852 | CAIXA DE GORDURA 120 L. CONCRETO PADRÃO AGETOP IMPERMEABILIZADA | un | 170.88 | 158.45 | 329.33
81860 | CAIXA DAGUA POLIETILENO 500 LTS.C/TAMPA | Un | 145 | 66.42 | 211.42
81861 | CAIXA DAGUA POLIETILENO 1000 LTS. C/TAMPA | Un | 235 | 66.42 | 301.42
81865 | FOSSA SEPTICA 1500 LITROS COM IMPERMEABILIZAÇÃO | Un | 907.89 | 964.05 | 1871.94
81866 | FOSSA SEPTICA 2500 LITROS COM IMPERMEABILIZAÇÃO | Un | 1161.92 | 1264.12 | 2426.04
81867 | FOSSA SEPTICA 3000 LITROS COM IMPERMEABILIZAÇÃO | Un | 1429.05 | 1628.05 | 3057.1
81868 | FOSSA SEPTICA 4500 LITROS COM IMPERMEABILIZAÇÃO | Un | 1983.33 | 2554.68 | 4538.01
81869 | FOSSA SEPTICA 8700 LITROS COM IMPERMEABILIZAÇÃO | Un | 3182.92 | 4008.81 | 7191.73
81874 | SUMIDOURO D:1,60 PROF.4,5 M | Un | 289.46 | 1304.17 | 1593.63
81880 | RES.METALICO TAÇA AÇO PATINÁVEL-V=5M3-COL.SEC.H=6M+FUNDAÇÃO+ LOGOTIPO | Un | 7077.01 | 881.52 | 7958.53
81881 | RES.METALICO TAÇA AÇO PATINÁVEL-V=10M3-COL.SEC.H=6M+FUNDAÇÃO+ LOGOTIPO | Un | 10431.7 | 781.66 | 11213.36
81882 | RES.METALICO TAÇA AÇO PATINÁVEL-V=15M3-COL.SEC.H=6M+FUNDAÇÃO+ LOGOTIPO | Un | 12742.53 | 1053.5 | 13796.03
81883 | RES.METALICO TAÇA AÇO PATINÁVEL-V=20M3-COL.SEC.H=6M+FUNDAÇÃO+ LOGOTIPO | un | 15706.98 | 1402.65 | 17109.63
81885 | TERMINAL DE VENTILACAO DIAMETRO 50 MM | Un | 3.1 | 1.55 | 4.65
81888 | TORNEIRA BOIA DIAMETRO (3/4") 20 MM | Un | 51.06 | 6.2 | 57.26
81889 | TORNEIRA BOIA DIAMETRO 1" (25 MM ) | Un | 62.1 | 7.53 | 69.63
81890 | TORNEIRA BOIA DIAMETRO 1.1/4" - 32 MM | Un | 64.68 | 8.85 | 73.53
81891 | TORNEIRA BOIA DIAMETRO 1.1/2" (40 MM) | Un | 152.8 | 9.96 | 162.76
81892 | TORNEIRA BOIA DIAMETRO 2" (50 MM) | Un | 213.4 | 11.96 | 225.36
81920 | J O E L H O S |  | 0 | 0 | 0
81921 | JOELHO 45 GRAUS DIAMETRO 40 MM | Un | 1.4 | 6.2 | 7.6
81922 | JOELHO 45 GRAUS DIAMETRO 50 MM | Un | 2.3 | 6.2 | 8.5
81923 | JOELHO 45 GRAUS DIAMETRO 75 MM | Un | 4.4 | 7.97 | 12.37
81924 | JOELHO 45 GRAUS DIAMETRO 100 MM | Un | 5.33 | 9.96 | 15.29
81927 | JOELHO 90 GRAUS C/ANEL 40 mm | Un | 1.5 | 6.2 | 7.7
81928 | JOELHO 90 GRAUS C/ANEL 50 MM | Un | 2.1 | 6.2 | 8.3
81935 | JOELHO 90 GRAUS DIAMETRO 40 MM | Un | 1.2 | 6.2 | 7.4
81936 | JOELHO 90 GRAUS DIAMETRO 50 MM | Un | 1.62 | 6.2 | 7.82
81937 | JOELHO 90 GRAUS DIAMETRO 75 MM | Un | 3.95 | 7.97 | 11.92
81938 | JOELHO 90 GRAUS DIAMETRO 100 MM | Un | 5.14 | 9.96 | 15.1
81946 | JOELHO 90 GRAUS C/VISITA DIAM.100 X 50 MM | Un | 11.53 | 9.96 | 21.49
81960 | J U N C O E S |  | 0 | 0 | 0
81961 | JUNCAO 45 GRAUS DIAMETRO 40 MM | Un | 2.2 | 6.42 | 8.62
81965 | JUNCAO INVERTIDA DIAMETRO 75 X 50 MM | Un | 7.5 | 8.19 | 15.69
81970 | JUNCAO SIMPLES DIAMETRO 50 X 50 MM | Un | 4.9 | 6.42 | 11.32
81971 | JUNCAO SIMPLES DIAM. 75 X 50 MM | Un | 7.9 | 8.19 | 16.09
81972 | JUNCAO SIMPLES DIAMETRO 75 X 75 MM | Un | 9.8 | 8.19 | 17.99
81973 | JUNCAO SIMPLES DIAM. 100 X 50 MM | Un | 9.9 | 10.18 | 20.08
81974 | JUNCAO SIMPLES DIAMETRO 100 X 75 MM | Un | 13.4 | 10.18 | 23.58
81975 | JUNCAO SIMPLES DIAM. 100 X 100 MM | Un | 13.6 | 10.18 | 23.78
81981 | JUNÇÃO DUPLA DIAMETRO 75 MM | Un | 10.6 | 8.19 | 18.79
82000 | L U V A S |  | 0 | 0 | 0
82001 | LUVA SIMPLES DIAMETRO 40 MM | Un | 0.8 | 3.1 | 3.9
82002 | LUVA SIMPLES DIAMETRO 50 MM | Un | 1.85 | 3.1 | 4.95
82003 | LUVA SIMPLES DIAMETRO 75 MM | Un | 3.84 | 3.99 | 7.83
82004 | LUVA SIMPLES DIAM. 100 MM | Un | 3.61 | 5.09 | 8.7
82050 | P O R T A / G R E L H A |  | 0 | 0 | 0
82051 | PORTA GRELHA QUADRADA BRANCO DIAM. 150 MM | Un | 3.93 | 2.21 | 6.14
82052 | PORTA GRELHA QUADRADO CROMADO DIAM.150 MM | Un | 4.5 | 2.21 | 6.71
82053 | PORTA GRELHA QUADRADO P/GREL.QUADRADA DIAM. 100 MM | Un | 2.9 | 2.21 | 5.11
82054 | PORTA GRELHA QUADRADO P/GRELHA RED.BRANC.100 MM | Un | 3 | 2.21 | 5.21
82055 | PORTA GRELHA QUADRADO P/GRELHA RED.CROM.DIAM.100 M | Un | 4.85 | 2.21 | 7.06
82070 | PORTA GRELHA REDONDO BRANCO DIAM. 100 MM | Un | 2.12 | 1.77 | 3.89
82071 | PORTA GRELHA REDONDO BRANCO DIAM. 150 MM | Un | 3.34 | 2.21 | 5.55
82072 | PORTA GRELHA REDONDO CROMADO DIAMETRO 150 MM | Un | 6 | 2.21 | 8.21
82100 | R E D U C O E S |  | 0 | 0 | 0
Código auxiliar | Serviço | Unidade | Material | Mão-de-obra | Total
82101 | REDUCAO EXCENTRICA 75 X 50 MM | Un | 4.11 | 7.97 | 12.08
82102 | REDUCAO EXCENTRICA 100 X 75 MM | Un | 5.56 | 9.96 | 15.52
82103 | REDUCAO EXCENTRICA 100 X 50 MM | Un | 4.81 | 4.87 | 9.68
82150 | T A M P A S |  | 0 | 0 | 0
82151 | TAMPA CEGA QUADRADA BRANCA DIAM. 150 MM | Un | 5.74 | 1.77 | 7.51
82152 | TAMPA CEGA QUADRADA CROMADA DIAM. 150 MM | Un | 15.96 | 1.77 | 17.73
82153 | TAMPA CEGA REDONDA BRANCA DIAM. 100 MM | Un | 2.09 | 1.77 | 3.86
82154 | TAMPA CEGA REDONDA BRANCA DIAM. 150 MM | Un | 5.74 | 1.77 | 7.51
82155 | TAMPA CEGA REDONDA CROMADA DIAM. 100 MM | Un | 5.13 | 1.77 | 6.9
82156 | TAMPA CEGA REDONDA CROMADA DIAM. 150 MM | Un | 15.98 | 1.77 | 17.75
82157 | TAMPA CEGA REDONDA PVC 250 MM | Un | 7.3 | 1.11 | 8.41
82158 | TAMPA CEGA REDONDA ALUMINIO 250 MM | Un | 39.32 | 1.11 | 40.43
82200 | T E |  | 0 | 0 | 0
82201 | TE 90 GRAUS DIAMETRO 40 MM - ESGOTO | Un | 1.85 | 6.42 | 8.27
82210 | TE 90 GRAUS REDUCAO 50 X 40 MM - ESGOTO | Un | 9.1 | 6.42 | 15.52
82220 | TE DE INSPECAO DIAMETRO 100 X 75 MM | Un | 23.8 | 10.18 | 33.98
82230 | TE SANITARIO DIAMETRO 50 X 50 MM | Un | 4.1 | 6.42 | 10.52
82231 | TE SANITARIO DIAMETRO 75 X 50 MM | Un | 7.7 | 8.19 | 15.89
82232 | TE SANITARIO DIAMETRO 75 X 75 MM | Un | 7.3 | 8.19 | 15.49
82233 | TE SANITARIO DIAMETRO 100 X 50 MM | Un | 8.2 | 10.18 | 18.38
82234 | TE SANITARIO DIAMETRO 100 X 75 MM | Un | 8.8 | 10.18 | 18.98
82235 | TE SANITARIO DIAMETRO 100 X 100 MM | Un | 8.9 | 10.18 | 19.08
82300 | T U B O S |  | 0 | 0 | 0
82301 | TUBO SOLD.P/ESGOTO DIAM. 40 MM | ML | 3.13 | 5.31 | 8.44
82302 | TUBO SOLD. P/ESGOTO DIAM. 50 MM | ML | 5.16 | 6.64 | 11.8
82303 | TUBO SOLDAVEL P/ESGOTO DIAM.75 MM | ML | 6.97 | 10.63 | 17.6
82304 | TUBO SOLDAVEL P/ESGOTO DIAM. 100 MM | ML | 7.58 | 11.51 | 19.09
82330 | TUBO LEVE PVC RIGIDO DIAMETRO 125 MM | M | 17.03 | 11.51 | 28.54
82331 | TUBO LEVE PVC RIGIDO DIAMETRO 150 MM | M | 17.42 | 12.39 | 29.81
82332 | TUBO LEVE PVC RIGIDO DIAMETRO 200 MM | M | 33.53 | 13.29 | 46.82
82333 | TUBO LEVE PVC RIGIDO DIAMETRO 300 MM | M | 52.06 | 13.29 | 65.35
82334 | TUBO LEVE PVC RIGIDO DIAMETRO 250 MM | M | 32.64 | 13.29 | 45.93
82341 | TUBO DE CONCRETO SIMPLES DIAMETRO 400 MM - PS1=16 KN/M ( ÁGUAS PLUVIAIS) - CAVA 65X100CM | ML | 30.17 | 30.3 | 60.47
82342 | TUBO DE CONCRETO SIMPLES DIAMETRO 600 MM - PS1=24 KN/M ( ÁGUAS PLUVIAIS) - CAVA 95X120CM | ML | 49.11 | 50.04 | 99.15
82343 | TUBO DE CONCRETO SIMPLES DIAMETRO 500 MM - PS1=20 KN/M ( ÁGUAS PLUVIAIS) - CAVA 80X110CM | m | 37.6 | 39.43 | 77.03
82360 | TUBO CORRUGADO PARA DRENAGEM DIAMETRO 150 MM | ML | 29.85 | 12.67 | 42.52
82365 | TUBO CORRUGADO PARA DRENAGEM DIAMETRO 100 MM | ML | 14.5 | 11.51 | 26.01
82373 | TUBO FERRO GALVANIZ.DIAM.1/2" | ML | 10.02 | 5.97 | 15.99
82374 | TUBO FERRO GALVANIZADO DIAM.3/4" | ML | 12.19 | 6.64 | 18.83
82375 | TUBO FERRO GALVANIZADO DIAM.1" | ML | 17.43 | 7.38 | 24.81
82376 | TUBO FERRO GALVAN.DIAM.1.1/4" | ML | 22.04 | 11.08 | 33.12
82377 | TUBO FERRO GALV.DIAM.1.1/2" | ML | 28.63 | 13.72 | 42.35
82378 | TUBO FERRO GALVANIZADO DIAM.2" | ML | 34.23 | 16.38 | 50.61
82379 | TUBO FERRO GALVANIZADO DIAM.2.1/2" | ML | 50.74 | 18.38 | 69.12
82380 | TUBO FERRO GALVANIZADO DIAM.3" | ML | 60.39 | 21.48 | 81.87
82381 | TUBO FERRO GALVANIZADO DIAM.4" | ML | 87.95 | 22.14 | 110.09
82400 | ADAPTADORES |  | 0 | 0 | 0
82401 | ADAPTADOR PARA VALVULA DE PIA,LAVAT.E TANQUE 40 MM | Un | 1.38 | 5.54 | 6.92
82402 | ADAPTADOR JUNTA ELAST.P/SIFÃO METAL.40 MM X 1.1/2" | Un | 2.39 | 5.54 | 7.93
82403 | ADAPTADOR PVC P/SIFAO PVC 40 MM X 1.1/4" | Un | 1.98 | 5.54 | 7.52
82500 | BOMBAS |  | 0 | 0 | 0
82501 | VALVULA DE FLUXO 3/4" | Un | 54.16 | 11.96 | 66.12
82502 | VALVULA DE RETENÇÃO HORIZONTAL 1" | Un | 68.05 | 11.96 | 80.01
82503 | VALVULA DE RETENÇÃO VERTICAL 1" | Un | 40.27 | 11.96 | 52.23
82559 | TE DE FERRO GALVANIZADO 4" X 3" | Un | 150.34 | 20.37 | 170.71
85000 | INCENDIOS |  | 0 | 0 | 0
85001 | EXTINTOR CO2 (6 KG) - CAPACIDADE EXTINTORA 5 BC | Un | 300 | 0 | 300
85003 | EXTINTOR PO QUIMICO SECO (6 KG) - CAPACIDADE EXTINTORA 20 BC | Un | 125 | 0 | 125
85005 | EXTINTOR AGUA PRESSURIZADA (10 LITROS) - CAPACIDADE EXTINTORA 2A | Un | 115 | 0 | 115
85006 | EXTINTOR MULTI USO EM PO A B C (6 KG) - CAPACIDADE EXTINTORA 3A 20BC | un | 170 | 0 | 170
85007 | CAIXA DE INCÊNDIO MET.C/TAMPA E MURETA 17X45X75 CM C/PINTURA | Un | 201.01 | 118.84 | 319.85
85009 | CAIXA DE INCÊNDIO ALV.C/TAMPA METALICA 17X45X75 CM C/PINTURA | Un | 119.54 | 109.65 | 229.19
85011 | CAIXA DE INCÊNDIO MET.C/TAMPA E MURETA 17X60X90 CM C/PINTURA | Un | 202.32 | 113.47 | 315.79
85013 | CAIXA DE INCÊNDIO DE ALV.C/TAMPA MET.17X60X90 CM C/PINTURA | Un | 149.79 | 135.37 | 285.16
85015 | CAIXA DE PASSEIO C/TAMPA DE FERRO FUNDIDO 40X60 CM P/INCÊNDIO | Un | 158.06 | 69.89 | 227.95
85017 | MANGUEIRA DE INCÊNDIO D.I. = 38 MM COMP. = 15 M | CJ | 140 | 2.57 | 142.57
85019 | MANGUEIRA DE INCENDIO DI:=38 mm COMP. 20M | CJ | 239.93 | 2.57 | 242.5
85021 | MANGUEIRA DE INCÊNDIO D.I. = 38 MM COMP. = 25 M | CJ | 230 | 2.57 | 232.57
85023 | MANGUEIRA DE INCENDIO DI:=38 mm COMP. 30 M | CJ | 333.82 | 2.57 | 336.39
85025 | ESGUICHO TRONCO CÔNICO 1.1/2" (13 MM) | Un | 30 | 1.07 | 31.07
85027 | ADAPTADOR P/ENGATE STORZ 2.1/2" X 1.1/2" | Un | 24 | 1.92 | 25.92
85031 | REGISTRO GLOBO ANGULAR 2.1/2" | Un | 110.12 | 11.08 | 121.2
Código auxiliar | Serviço | Unidade | Material | Mão-de-obra | Total
85035 | TAMPÃO CEGO COM CORRENTE 2.1/2" | Un | 50 | 1.92 | 51.92
85037 | TANQUE DE PRESSÃO DE 10 L | Un | 130.42 | 14.39 | 144.81
85039 | PRESSOSTATO 50 A 80 PSI | Un | 50.02 | 14.39 | 64.41
85041 | MANOMETRO - 0 A 10 KG/CM2 | Un | 30.02 | 14.39 | 44.41
85043 | SPRINKLER PENDENTE 60º C ,COR LIQUIDO VERMELHO | Un | 14.02 | 3.32 | 17.34
85045 | NIPLE DUPLO FERRO GALVANIZADO 1" | Un | 4.25 | 4.43 | 8.68
85047 | NIPLE DUPLO FERRO GALVANIZADO 2.1/2" | Un | 20.12 | 11.08 | 31.2
85049 | NIPLE DUPLO FERRO GALVANIZADO 3" | Un | 35.14 | 11.08 | 46.22
85051 | NIPLE DUPLO FERRO GALVANIZADO 3"X2.1/2" | Un | 43.41 | 11.08 | 54.49
85053 | TE DE FERRO GALVANIZADO 90º X 1" | Un | 8.65 | 13.82 | 22.47
85055 | TE DE FERRO GALVANIZADO 90º X 1.1/2" X 1" | Un | 20.58 | 13.82 | 34.4
85057 | TE DE FERRO GALVANIZADO 90º X 3" X 3" | Un | 70.29 | 20.37 | 90.66
85061 | COTOVELO FERRO GALVANIZADO 90º X 1" | Un | 6.65 | 12.39 | 19.04
85063 | COTOVELO FERRO GALVANIZADO 90º X 3" | Un | 48.29 | 20.37 | 68.66
85065 | COTOVELO FERRO GALVANIZADO 45º X 2.1/2" | Un | 32.24 | 20.37 | 52.61
85067 | COTOVELO FERRO GALVANIZADO 45º X 3" | Un | 48.29 | 20.37 | 68.66
85069 | BUCHA DE FERRO GALVANIZADO 1.1/2" X 1" | Un | 7.42 | 6.2 | 13.62
85071 | BUCHA FERRO GALVANIZADO 3" X 2.1/2" | Un | 26.34 | 8.85 | 35.19
85073 | UNIÃO COM ASSENTO CÔNICO DE BRONZE 3" | Un | 177.63 | 8.85 | 186.48
85075 | LUVA DE FERRO GALVANIZADO 3" X 2.1/2" | Un | 41.94 | 11.08 | 53.02
85077 | VÁLVULA DE RETENÇÃO HORIZONTAL 2.1/2" | Un | 216.12 | 11.08 | 227.2
85078 | VÁLVULA DE RETENÇÃO HORIZONTAL 3" | Un | 248.03 | 20.37 | 268.4
85079 | VÁLVULA DE RETENÇÃO VERTICAL 2.1/2" | Un | 226.12 | 11.08 | 237.2
85081 | VÁLVULA DE RETENÇÃO VERTICAL 3" | Un | 145.12 | 20.37 | 165.49
85083 | VÁLVULA DE FLUXO 1" | Un | 72.05 | 9.56 | 81.61
171 | INSTALAÇÕES ESPECIAIS
90000 | INSTALACOES ESPECIAIS |  | 0 | 0 | 0
91000 | G Á S |  | 0 | 0 | 0
91007 | CENTRAL DE GÁS PADRAO AGETOP S/INST. (1+1 CILIND.45 KG) | Un | 904.38 | 511.87 | 1416.25
91009 | CENTRAL DE GÁS PADRAO AGETOP S/INST.(2+2 CLIND.45 KG) | Un | 1693.46 | 696 | 2389.46
91011 | REGULADOR TIPO FRG 45 C/MANÔMETRO DPV | Un | 105.76 | 14.39 | 120.15
91013 | TUBO GALVANIZADO DIN 2440 DE 1/2" | M | 9.6 | 5.97 | 15.57
91015 | TUBO DE AÇO PRETO S/C 3/4" | M | 17.17 | 6.64 | 23.81
91017 | COTOVELO 300 PSI 1/2" | Un | 8 | 7.09 | 15.09
91019 | TE PRETO 90º 3/4" NPT 300 LBS | Un | 14.5 | 8.15 | 22.65
91021 | LUVA GALVANIZADO DE REDUÇÃO 3/4" X 1/2" (GÁS) | Un | 3.84 | 3.54 | 7.38
91023 | UNIÃO S/BRONZE PRETA 3/4" NPT 300 LBS | Un | 25 | 3.54 | 28.54
91025 | VÁLVULA ESFERICA LATÃO 3/4" | Un | 17.57 | 9.56 | 27.13
91027 | VALVULA LATÃO P-13 NOVA 3/4" | Un | 11.75 | 9.56 | 21.31
91029 | VALVULA DE RETENÇÃO LATÃO 1/2" X 7/16" NPT | Un | 35.7 | 9.56 | 45.26
91031 | NIPLE DUPLO 300 PSI 3/4" | Un | 3.95 | 3.54 | 7.49
91033 | NIPLE DE LATÃO DE 3/4" NPT X 1/4" NPT | Un | 8.32 | 3.54 | 11.86
91035 | BUCHA RED.NPT DE 3/4" X 1/2" 300 LBS | Un | 5 | 3.54 | 8.54
91037 | BUCHA RED.M/F PRETA 3/4" X 1/2" NPT 300 LBS | Un | 4.6 | 3.54 | 8.14
91039 | TAMPÃO 300 PSI PRETO 3/4" | Un | 7.25 | 2.21 | 9.46
91041 | MANGOTE FLEXIVEL PRETO 7/8 " X 7/16" - 500 MM | Un | 16.01 | 8.85 | 24.86
91043 | BRAÇADEIRA METALICA TIPO "D" DIAM. 3/4" | Un | 0.34 | 4.43 | 4.77
91045 | SUPORTE PARA COLETOR | Un | 8.38 | 6.64 | 15.02
172 | ALVENARIAS E DIVISÓRIAS
100000 | ALVENARIAS E DIVISORIAS |  | 0 | 0 | 0
100101 | ALVENARIA DE TIJOLO COMUM 1/4 VEZ | m2 | 8.68 | 18.64 | 27.32
100102 | ALVENARIA DE TIJOLO COMUM 1/2 VEZ | m2 | 17.94 | 25.3 | 43.24
100103 | ALVENARIA DE TIJ.COMUM 1/2 VEZ EM CRIVO | m2 | 11.74 | 45.99 | 57.73
100160 | ALV.TIJ.FURADO 1/2 VEZ 14X29X9 -6 FUROS - ARG. (1CALH:4ARML+100KG DE CI/M3 ) | m2 | 10.55 | 17.48 | 28.03
100201 | ALVENARIA TIJOLO FURADO 1/2 VEZ - 9 x 19 x 19 ( ARG. 1CALH:4ARML+100KG DE CI/M3 /M3) | m2 | 11.76 | 17.81 | 29.57
100202 | ALVENARIA TIJOLO FURADO 1 VEZ - ARG. (1CALH:4ARML+100KG DE CI/M3) | m2 | 25.22 | 30.86 | 56.08
100203 | ALVENARIA TIJOLO COMUM 1 VEZ | m2 | 35.58 | 31.53 | 67.11
100204 | CUNHAMENTO/ALVENARIAS C/TIJ.COMUM | ML | 3.35 | 4.55 | 7.9
100205 | CUNHAMENTO/ALVEN. CUNHA DE CONCRETO | ML | 2.92 | 7.66 | 10.58
100301 | DIVISORIA DE MARMORE | m2 | 180.79 | 37.74 | 218.53
100302 | DIVISORIA DE GRANITINA | m2 | 85.79 | 37.74 | 123.53
100303 | DIVISORIA DE ARDOSIA POLIDA 3 CM | m2 | 125.79 | 37.74 | 163.53
100320 | DIVISORIA DE GRANITO POLIDO | m2 | 200.79 | 56.61 | 257.4
100401 | DIVISORIA PAINEL E RODAPE SIMPLES PERFIL EM ALUMINIO | m2 | 63 | 0.09 | 63.09
100402 | DIVISORIA PAINEL E RODAPE SIMPLES PERFIL AÇO PINTADO | m2 | 48 | 0.09 | 48.09
100403 | FERRAGENS P/PORTA DIVISORIA PERFIL ALUMINIO | Un | 135 | 0 | 135
100404 | FERRAGENS P/PORTA DIVISORIA PERFIL AÇO PINTADO | Un | 84 | 0 | 84
100405 | DIVISORIA PAINEL/ROD.SIMPLES/PERF.ALUM.PAINEIS C/VIDRO | m2 | 78 | 0.09 | 78.09
100406 | DIVISORIA PAINEL/ROD.SIMPLES/PERF.AÇO PINT.PAINEIS C/VIDRO | m2 | 58 | 0.09 | 58.09
100501 | ELEMENTO VAZADO DE CONCRETO | m2 | 49.08 | 33.1 | 82.18
100502 | ELEMENTO VAZADO CERAMICO (6 x 18 x 18) | m2 | 53.17 | 33.88 | 87.05
100601 | ALVENARIA DE TIJOLO DE VIDRO (20 x 20 x10) | m2 | 205.71 | 44.28 | 249.99
100602 | ALVENARIA TIJOLO LAMINADO 1/2 VEZ | m2 | 59.53 | 35.64 | 95.17
Código auxiliar | Serviço | Unidade | Material | Mão-de-obra | Total
100603 | ALVENARIA TIJOLO LAMINADO 1 VEZ | m2 | 130.26 | 71.28 | 201.54
100607 | ALVENARIA TIJ.LAM.1/2 VEZ EM CRIVO | m2 | 42.94 | 45.99 | 88.93
100608 | ALVENARIA TIJ.LAMINADO 1/2 VEZ C/DETALHES | m2 | 61.13 | 66.42 | 127.55
173 | ALVENARIA AUTO-PORTANTE
110000 | ALVENARIA AUTO-PORTANTE |  | 0 | 0 | 0
110105 | CORTINA CANAL.9X19X19 P/SER CHEIA CONCR.ARM.0,0302M3 | m2 | 32.95 | 14.82 | 47.77
110106 | CORTINA CANAL.14X19X19 P/SER CHEIA CONCR.ARM.0,0568M3 | m2 | 34.87 | 15.94 | 50.81
110107 | CORTINA CANAL.19X19X19 P/SER CHEIA CONCR.ARM.0,0947M3 | m2 | 50.86 | 19.01 | 69.87
174 | IMPERMEABILIZAÇÃO
120000 | IMPERMEABILIZACAO |  | 0 | 0 | 0
120101 | REGULARIZACAO (1:3) E=2 cm | m2 | 5.89 | 6.37 | 12.26
120102 | MANTA AUTOPROTEGIDA ARDOSIADA TIPO III - B | m2 | 45 | 0 | 45
120104 | MANTA AUTOPROTEGIDA ALUMINIO TIPO III - B | m2 | 38 | 0 | 38
120107 | MANTA ASFÁLTICA TIPO III - B ( 3 MM) | m2 | 35 | 0 | 35
120203 | JUNTA DIL.C/MANTA BUTIL. DUPLA | ML | 90 | 0 | 90
120205 | MANTA ASFALTICA TIPO III - B (4MM) | m2 | 40 | 0 | 40
120206 | PROTECAO MECANICA C/TELA GALVANIZADA | m2 | 11.48 | 13.02 | 24.5
120207 | PROTECAO MECANICA (1:3) E=2 CM | m2 | 5.01 | 6.37 | 11.38
120208 | IMPERMEABILIZACAO-ARGAM. SINT.SEMI - FLEXIVEL | m2 | 25 | 0 | 25
120209 | IMPERMEABILIZACAO-C/CIMENTO CRISTALIZANTE 3 DEMAOS | m2 | 25 | 0 | 25
120210 | MASTIQUE A BASE DE POLIURETANO COM PRÉVIO PREPARO E TRATAMENTO DA SUPERFÍCIE | CM3 | 0.1 | 0.05 | 0.15
120212 | IMPERMEAB. FLEXÍVEL INCLUSIVE BASE (TRANSIÇÃO) SEMI FLEXIVEL | m2 | 38 | 0 | 38
120901 | IMPERMEABILIZACAO-JARDINEIRA C/MANTA ANTI-RAIZ (COMPLETA) | m2 | 48.87 | 19.4 | 68.27
120902 | IMPERMEABILIZACAO VIGAS BALDRAMES E=2,0 CM | m2 | 6.1 | 13.39 | 19.49
121001 | IMPERMEABILIZACAO-REBAIXO BANHEIRO | m2 | 6.11 | 3.72 | 9.83
121101 | IMPERMEABILIZAÇÃO MURO DE ARRIMO COM 4 DEMÃOS DE EMULSAO ASFALTICA (HIDROASFALTO) | m2 | 8.3 | 1.56 | 9.86
175 | ISOLAMENTO TÉRMICO E ACÚSTICO
130000 | ISOLAMENTO TERMICO E ACUSTICO |  | 0 | 0 | 0
130103 | ISOLAMENTO TERMICO C/VERMICULITA ESP=5 CM | m2 | 19.5 | 2.21 | 21.71
130107 | PROTECAO MEC./TERMICA C/VERMICULITA e=2,5 CM | m2 | 11.08 | 6.37 | 17.45
130150 | ISOLAMENTO TERM.ACUST.VERM.PAREDE (1CI:ICH:4V)1,5CM | m2 | 10.97 | 11.98 | 22.95
176 | ESTRUTURA DE MADEIRA
140000 | ESTRUTURA DE MADEIRA |  | 0 | 0 | 0
140101 | ESTRUTURA-TELHA CERAMICA V=3 A 7 M. C/FERRAGENS | m2 | 48.05 | 26.57 | 74.62
140102 | ESTRUTURA-TELHA CERAMICA V=7 A 10 M C/FERRAGENS | m2 | 50.12 | 33.22 | 83.34
140103 | ESTRUTURA-TELHA CERAMICA V=10-13 M. C/FERRAGENS | m2 | 53.98 | 39.85 | 93.83
140111 | MÃO DE OBRA ESTR.MAD.TELHA CERÂMICA V=3 A 7 M | m2 | 0.47 | 26.57 | 27.04
140112 | MÃO DE OBRA ESTR.MAD.TELHA CERÂMICA V=7 A 10 M | m2 | 0.47 | 33.22 | 33.69
140113 | MÃO DE OBRA ESTR.MAD.TELHA CERÂMICA V=10 A 13 M | m2 | 0.47 | 39.85 | 40.32
140118 | MÃO DE OBRA P/ESTR.MAD.EM TESOURA TELHA FIBROCIMENTO | m2 | 0.07 | 22.14 | 22.21
140119 | MAO DE OBRA P/ESTR.MADEIRA EM TERÇA TELHA FIBROCIMENTO | m2 | 0.05 | 9.56 | 9.61
140200 | EST.MAD.TELHA FIBROCIM.(SOMENTE TERCAS) C/FERRAGENS | m2 | 15.61 | 9.56 | 25.17
140201 | ESTRUT.-TELHA DE FIBROCIMENTO (C/TESOURA) C/FERRAGENS | m2 | 33.17 | 22.14 | 55.31
140202 | GRADEADO CAIBROS/RIPAS | m2 | 23.13 | 7.97 | 31.1
140203 | UTILIZAÇÃO DO CAIBRO NO LUGAR DO RIPAMENTO | m2 | 21.32 | 3.32 | 24.64
140205 | RIPAMENTO DE MADEIRA | m2 | 8.05 | 3.99 | 12.04
140206 | RIPÃO APARELHADO P/TELHADO | M | 8.48 | 4.68 | 13.16
140301 | TRATAMENTO P/ESTRUTURA DE TELHADO | m2 | 4.65 | 1.28 | 5.93
177 | ESTRUTURAS METÁLICAS
150000 | ESTRUTURAS METALICAS |  | 0 | 0 | 0
150103 | ESTRUTURA EM ACO TIPO USI SAC-300 | Kg | 8.24 | 0 | 8.24
150203 | VIGA DE ACO 50x127x17MM-COMP.=3,88M(PASSAR.ESCOLA) | Un | 80.84 | 0 | 80.84
150204 | ESTRUT.ACO TIPO MR-250 C/FUNDO ANTI-CORROSIVO | Kg | 7.98 | 0 | 7.98
178 | COBERTURAS
160000 | COBERTURAS |  | 0 | 0 | 0
160301 | COBERTURA C/TELHA COLONIAL | m2 | 21.84 | 6.2 | 28.04
160302 | CUMEEIRA P/TELHA COLONIAL | ML | 8.81 | 12.17 | 20.98
160401 | COBERTURA C/ TELHA COLONIAL-PLAN | m2 | 16.2 | 3.87 | 20.07
160402 | CUMEEIRA P/ TELHA COLONIAL-PLAN | ML | 6.41 | 12.17 | 18.58
160403 | EMBOCAMENTO LATERAL (OITOES) | ML | 2.03 | 6.7 | 8.73
160404 | EMBOCAMENTO DE BEIRAL | M | 0.2 | 8.31 | 8.51
160421 | MAO DE OBRA PARA COBERTURA C/TELHA COLONIAL PLAN | m2 | 0 | 3.87 | 3.87
160501 | COBERTURA C/TELHA ONDULADA OU EQUIV. | m2 | 18.7 | 4.87 | 23.57
160502 | CUMEEIRA P/TELHA ONDULADA OU EQUIV. | ML | 21.99 | 2.66 | 24.65
160600 | CALHA DE CHAPA GALVANIZADA | m2 | 6.33 | 36.35 | 42.68
160601 | CALHA DE CHAPA GALVANIZADA | ML | 3.8 | 21.81 | 25.61
160602 | RUFO DE CHAPA GALVANIZADA | ML | 4.24 | 11.08 | 15.32
160603 | RUFO DE CHAPA GALVANIZADA | m2 | 10.59 | 27.68 | 38.27
160801 | COBERTURA C/ CANALETE 49 OU EQUIV. C/ACESSORIOS | m2 | 70.76 | 9.78 | 80.54
160901 | COBERTURA C/ CANALETE 90 OU EQUIV. C/ACESSORIOS | m2 | 60.65 | 12.23 | 72.88
160902 | COBERTURA C/ TELHA MODULADA OU EQUIV. C/ACESSORIOS | m2 | 59.75 | 9.78 | 69.53
160903 | COBERTURA C/ ETERMAX OU EQUIV. C/ACESSORIOS | m2 | 43.85 | 5.76 | 49.61
160905 | COBERTURA C/TELHA ALUMINIO 0.5 MM | m2 | 41.9 | 3.55 | 45.45
Código auxiliar | Serviço | Unidade | Material | Mão-de-obra | Total
160906 | COB.C/TELHA FIBER-GLASS C/VÉU PROTEÇÃO/ACESSÓRIOS-1MM | m2 | 32.91 | 3.55 | 36.46
160907 | EMPENA DE TELHA VOGATEX OU EQUIV. | m2 | 30.84 | 22.62 | 53.46
160908 | RIPAMENTO DE ARGAMASSA | m2 | 1.18 | 4.72 | 5.9
160909 | FECHAM.LATERAL TELHA PINT.ELETROSTATICA #0,65 mm C/ ACESSÓRIOS | m2 | 38.68 | 7.75 | 46.43
160910 | FECH.LAT.TELHA PINT.ELETROSTICA.# 0,5 MM C/ ACESSORIOS | m2 | 31.39 | 7.75 | 39.14
160911 | COB.C/TELHA FIBER-GLASS C/VÉU PROTEÇÃO 1,5 MM C/ ACESSORIOS | m2 | 47.09 | 3.55 | 50.64
160963 | CUMMEIRA P/TELHA GALV.TRAPEZ.0,43MM | M | 8.42 | 1.77 | 10.19
160964 | CUMEEIRA P/TELHA GALVANIZADA TRAPEZOIDAL 0,5 MM | ML | 11.99 | 1.77 | 13.76
160965 | CUMEEIRA P/TELHA GALVANIZADA ONDULADA 0,5 MM | ML | 11.99 | 1.77 | 13.76
160966 | COBERTURA C/TELHAS GALV. OND. 0,5 MM C/ACESSORIOS | m2 | 21.55 | 3.55 | 25.1
160967 | COBERTURA C/TELHA CHAPA GALV. TRAP.05 mm C/ACESSORIOS | m2 | 21.55 | 3.55 | 25.1
160969 | COBERT.C/TELHA CH.GALV.TRAPEZ. 0,43 MM C/ACESSORIOS | m2 | 17.55 | 3.55 | 21.1
160970 | FECHAMENTO LAT.TELHA TRAPEZ.0,43 MM | m2 | 15.48 | 7.75 | 23.23
179 | ESQUADRIAS DE MADEIRAS
170000 | ESQUADRIAS DE MADEIRA |  | 0 | 0 | 0
170010 | ALIZAR | ML | 3.33 | 0.79 | 4.12
170015 | PORTAL | Jg | 94.95 | 68.31 | 163.26
170101 | PORTA LISA 60x210 C/PORTAL E ALISAR S/FERRAGENS | Un | 192.22 | 92.98 | 285.2
170102 | PORTA LISA 70x210 C/PORTAL E ALISAR S/FERRAGENS | Un | 192.22 | 92.98 | 285.2
170103 | PORTA LISA 80x210 C/PORTAL E ALISAR S/FERRAGENS | Un | 192.22 | 92.98 | 285.2
170104 | PORTA DE SANITARIO 60x160 A 200CM C/PORTAL /ALISAR S/FERRAGENS | Un | 192.22 | 92.98 | 285.2
170106 | PORTA REV.C/ MAT. MELAMINICO P/BOX C/PORTAL/ALISAR S/FERRAGENS | Un | 264.71 | 102 | 366.71
170107 | FOLHA DE PORTA LISA 60/70/80X210 | Un | 78 | 10.83 | 88.83
170108 | FOLHA DE PORTA C/ REVEST.MELAMINICO - 70/90 X 210 | Un | 212.34 | 30.15 | 242.49
170109 | FOLHA DE PORTA C/ REVEST. MELAMINICO 60X210 OU 60X180 | Un | 150.49 | 30.15 | 180.64
170111 | PORTA LISA 90/100X210 C/PORTAL E ALISAR S/FERRAGENS | Un | 220.12 | 92.97 | 313.09
170112 | FOLHA DE PORTA LISA 100 X 210 | Un | 110 | 10.83 | 120.83
180 | ESQUADRIAS METÁLICAS
180000 | ESQUADRIAS METALICAS |  | 0 | 0 | 0
180101 | ESQUADRIA DE ALUMÍNIO NATURAL CORRER / VIDRO 2 FOLHAS C/FERRAGENS.(M. O.FAB.INC.MAT.) | m2 | 314.82 | 27.72 | 342.54
180102 | ESQUADRIA ALUMÍNIO NATURAL COM 3 FOLHAS (01 VIDRO E 02 VENEZIANA )C/ FERRAGENS(M.O.FAB.INC.MAT.) | m2 | 377.68 | 27.72 | 405.4
180103 | PORTA DE ABRIR EM ALUMÍNIO NATURAL / VIDRO C/FERRAGENS (M.O.FAB.INC. MAT.) | m2 | 324.67 | 25.98 | 350.65
180104 | PORTA DE ABRIR ALUMÍNIO NATURAL EM VENEZIANA C/FERRAGENS (M.O.FAB.INC .MAT.) | m2 | 370.67 | 25.98 | 396.65
180105 | ESQUADRIA ALUMÍNIO NATURAL MÁXIMO AR C/FERRAGENS (M.O.FAB.INC.MAT.) | m2 | 291.43 | 27.72 | 319.15
180111 | ESQUADRIA DE ALUMÍNIO ANODIZADO CORRER / VIDRO 2 FOLHAS C/FERRAGENS (M.O.FAB.INC.MAT.) | m2 | 342.02 | 27.72 | 369.74
180112 | ESQUADRIA ALUMÍNIO ANODIZADO COM 3 FOLHAS (01 VIDRO E 02 VENEZIANA )C/ FERRAGENS (M.O.FAB.INC.MAT.) | m2 | 410.35 | 27.72 | 438.07
180113 | PORTA DE ABRIR EM ALUMÍNIO ANODIZADO / VIDRO C/FERRAGENS (M.O.FAB.INC. MAT.) | m2 | 352.67 | 25.98 | 378.65
180114 | PORTA DE ABRIR ALUMÍNIO ANODIZADO EM VENEZIANA C/FERRAGENS (M.O.FAB. INC.MAT.) | m2 | 402.67 | 25.98 | 428.65
180115 | ESQUADRIA ALUMÍNIO ANODIZADO MÁXIMO AR C/FERRAGENS (M.O.FAB.INC.MAT.) | m2 | 316.6 | 27.72 | 344.32
180204 | PORTA CORTA FOGO COMPLETA | Un | 485.42 | 99.64 | 585.06
180208 | GRADE PROTECAO TIPO TIJOLINHO GP-1/GP-2 | m2 | 70.27 | 23.96 | 94.23
180280 | PORTAO TELA/TUBO FoGo PT1/PT2 C/FERRAGENS | m2 | 124.97 | 29 | 153.97
180281 | PORTAO TELA/TUBO FoGo PT3 C/FERRAGENS | m2 | 133.89 | 27.32 | 161.21
180282 | PORTAO TELA/TUBO FoGo PT10 C/FERRAGENS | m2 | 165.11 | 27.32 | 192.43
180302 | PORTAO DE FERRO REDONDO PT-6 C/FERRAGENS | m2 | 184 | 29 | 213
180303 | PORTA DE ENROLAR C/FERRAGENS | m2 | 113.02 | 36.36 | 149.38
180304 | PORTAO DE ABRIR CHAPA 14 PT-4 C/FERRAGENS | m2 | 119.29 | 27.32 | 146.61
180305 | PORTAO DE TELA E CANO GALVANIZ. PT 9 C/FERRAGENS | m2 | 163.93 | 29 | 192.93
180307 | PORTAO /CHAPA TRAPEZ / TUBO DE ACO PT-5 C/FERRAGEM | m2 | 143.21 | 27.32 | 170.53
180308 | PORTAO CHAPA 14 / GRADE DE FERRO PT-7 C/FERRAGENS | m2 | 223.94 | 29 | 252.94
180309 | PORTAO CORRER / ABRIR CONJUGADO PT-8 C/FERRAGENS | m2 | 116.54 | 27.32 | 143.86
180310 | GRADE DE PROTECAO EM CANTONEIRA/FERRO QUADRADO GP3-GP4 | m2 | 104.79 | 23.96 | 128.75
180311 | GRADE DE PROTECAO/TUBO INDUSTRIAL/FERRO REDONDO-GP5 | m2 | 84.41 | 14.76 | 99.17
180312 | GRADE DE FRENTE/FERRO REDONDO C/ESTACA D=25 ARMADA - GF-1 | m2 | 70.49 | 17.73 | 88.22
180313 | GRADE DE FRENTE/TUBO DE ACO C/ESTACA D=25 ARMADA - GF-2 | m2 | 60.41 | 17.73 | 78.14
180314 | GUARDA CORPO /TUBO INDUSTRIAL GC-1 / GCS1 | m2 | 124.59 | 11.08 | 135.67
180315 | GUARDA CORPO/TUBO IND.E TELA ARTIST GC-2/GCS-2 | m2 | 118.01 | 11.08 | 129.09
180316 | CORRIMAO/TUBO INDUSTRIAL C-1 | ML | 15.31 | 11.08 | 26.39
180317 | GRADE PADRÃO PARA CELA | m2 | 172.22 | 30.29 | 202.51
180318 | GUARDA BICICLETAS | M | 79.97 | 2.79 | 82.76
180320 | GRADE GINASIO(TELA PORTUG.3X3-12/TB.INDUST.1.1/2" | m2 | 49.39 | 70.06 | 119.45
180321 | GRADE GIN.(PARAF.)TELA PORT.3X3-12/TUB.IND.1.1/2" | m2 | 51.77 | 42.87 | 94.64
180324 | GRELHA PADRÃO AGETOP DE FERRO CHATO COM BERÇO | m2 | 153.15 | 41.39 | 194.54
180325 | VEDACAO JUNTA DILATACAO CH.No.18 PARAF.C/30-PINTADA | M | 5.15 | 5.64 | 10.79
180328 | CORRIMÃO METÁLICO EM TUBO INDUSTRIAL 2" # 2,28MM PADRÃO C-2 ( ASSENTADO ) | M | 45.48 | 8.66 | 54.14
180380 | ESQ. MAXIMO AR CHAPA/VIDRO J4 C/FERRAGENS | m2 | 230.66 | 30.29 | 260.95
Código auxiliar | Serviço | Unidade | Material | Mão-de-obra | Total
180381 | ESQ. MAXIMO AR CHAPA/VIDRO J3/J5/J6/J8 C/FERRAGENS | m2 | 131.83 | 30.29 | 162.12
180383 | ESQ. DE CORRER VENEZIANA CHAPA/VIDRO J14 C/FERRAGENS | m2 | 125.62 | 30.29 | 155.91
180401 | ESQ.DE CORRER CHAPA/VIDRO J9/J10/J12/J13 C/FERRAGENS | m2 | 66.77 | 30.29 | 97.06
180402 | ESQ.VENEZIANA CHAPA/VIDRO J11 e J16 C/FERRAGENS | m2 | 233.12 | 30.29 | 263.41
180403 | ESQ.MAXIMO AR CHAPA/VIDRO J1/J2/J7/J15 C/FERRAGENS | m2 | 65.91 | 30.29 | 96.2
180404 | ESQ.BASCULANTE CHAPA No.18 J17,18 e 19 C/FERRAGENS | m2 | 120.98 | 30.29 | 151.27
180405 | ESQ.METALICA / PRE-MOLDADO JPM-1 / JPM-2 C/FERRAGENS | m2 | 107.94 | 23.83 | 131.77
180490 | PORTA DE ABRIR EM CHAPA PF-1A C/FERRAGENS | m2 | 126.07 | 28.3 | 154.37
180491 | PORTA DE ABRIR EM CHAPA PF-1B C/FERRAGENS | m2 | 125.18 | 28.3 | 153.48
180501 | PORTA DE ABRIR EM CHAPA PF-1 C/FERRAGENS | m2 | 171.36 | 28.3 | 199.66
180502 | PORTA DE ABRIR/FOLHA DE VIDRO PF-2 C/FERRAGENS | m2 | 98.73 | 28.3 | 127.03
180503 | PORTA DE ABRIR/VENEZIANA/VIDRO PF-3 C/FERRAGENS | m2 | 133.19 | 28.3 | 161.49
180504 | PORTA ABRIR/VENEZIANA PF-4 C/FERRAGENS | m2 | 161.99 | 28.3 | 190.29
180505 | PORTA ABRIR/VENEZIANA (2) FOLHAS PF-5 C/FERRAGENS | m2 | 146.55 | 28.3 | 174.85
180506 | PORTA DE CORRER/VIDRO (4) FOLHAS PF-6 C/ FERRAGENS | m2 | 87.37 | 28.3 | 115.67
180507 | PORTA DE CORRER C/BASCULA PF-7/PF-8 C/ FERRAGENS | m2 | 98.73 | 28.3 | 127.03
180508 | PORTA ABRIR/VIDRO (2) FOLHAS PF-9 C/FERRAGENS | m2 | 89.69 | 28.3 | 117.99
180509 | PORTA ABRIR CH.P/WC PF-10 C/FERRAGENS | m2 | 121.28 | 28.3 | 149.58
180510 | PORTA CH./VENEZIANA PRE-MOLD.PPM-1/PPM-2 C/FERRAGEM | m2 | 147.34 | 22.11 | 169.45
180511 | PORTA CHAPA / GRADE - PRE-MOLD.PPM-3 C/FERRAGEM | m2 | 154.8 | 22.11 | 176.91
180512 | PORTA EM CHAPA P/WC - PRE-MOLD.PPM-4 C/FERRAGEM | m2 | 114.34 | 22.11 | 136.45
180515 | PORTA DE ABRIR VENEZ./VIDRO (2) FOLHAS PF-11 C/FERRAGENS | m2 | 118.12 | 28.3 | 146.42
180701 | ESCADA TIPO MARINHEIRO COM GUARDA CORPO PADRÃO AGETOP ( H > 3M ) | m | 229.39 | 5.21 | 234.6
180703 | ESCADA TIPO MARINHEIRO SEM GUARDA CORPO PADRÃO AGETOP ( H <= 3M) | m | 176.33 | 9.36 | 185.69
180708 | GAIOLA PADRÃO EM AÇO CA-50 8.0 MM PARA PROTEÇÃO DAS LUMINÁRIAS | un | 74.25 | 0 | 74.25
180710 | ALÇAPÃO FORMATO COIFA EM CH.VINCADA Nº. 18 H=(10+2)CM, C/ALÇA E PORTA CADEADO(INCLUSIVE CADEADO Nº. 30) | m2 | 74.59 | 3.96 | 78.55
181 | VIDROS
190000 | VIDROS |  | 0 | 0 | 0
190101 | VIDRO LISO 3 MM | m2 | 32.34 | 0 | 32.34
190102 | VIDRO LISO 4 MM | m2 | 36.56 | 0 | 36.56
190103 | VIDRO LISO 5 MM | m2 | 42.68 | 0 | 42.68
190104 | VIDRO LISO 6 MM | m2 | 46.84 | 0 | 46.84
190105 | VIDRO MINI-BOREAL | m2 | 37.58 | 0 | 37.58
190106 | VIDRO PONTILHADO | m2 | 37.85 | 0 | 37.85
190107 | VIDRO FANTASIA | m2 | 37.85 | 0 | 37.85
190108 | VIDRO MARTELADO | m2 | 37.85 | 0 | 37.85
190109 | VIDRO CANELADO | m2 | 36.5 | 0 | 36.5
190201 | VIDRO TEMPERADO 10 MM | m2 | 121.25 | 0 | 121.25
190202 | VIDRO TEMPERADO 10 MM FUME | m2 | 151.36 | 0 | 151.36
190301 | VIDRO FUME COMUM | m2 | 46.77 | 0 | 46.77
190401 | VIDRO ARAMADO | m2 | 109.11 | 0 | 109.11
182 | REVESTIMENTO DE PAREDES
200000 | REVESTIMENTO DE PAREDES |  | 0 | 0 | 0
200101 | CHAPISCO COMUM | m2 | 1.15 | 2.16 | 3.31
200102 | COSTURA DE TRINCA EM ALV. DE TIJOLO | ML | 1.57 | 6.28 | 7.85
200103 | RASGO E ENCHIMENTO DE ALVENARIA | M | 0.08 | 9.61 | 9.69
200104 | CHAPISCO FINO USADO SOBRE EMBOCO C/PENEIRA | m2 | 2.12 | 3.73 | 5.85
200105 | CHAPISCO COM PEDRISCO | m2 | 0.85 | 3.73 | 4.58
200140 | CHAPISCO COMUM EM FACHADA | m2 | 1.15 | 2.44 | 3.59
200145 | CHAPISCO COMUM EM BALANCIM | m2 | 1.5 | 2.22 | 3.72
200150 | CHAPISCO ROLADO - (1COLA:10CI:30 ARML) | m2 | 1.43 | 0.71 | 2.14
200200 | EMBOCO P/REBOCO FINO (1CALH:4ARML+100kgCI/M3) | m2 | 3.82 | 8.72 | 12.54
200201 | EMBOCO (1CI:4 ARML) | m2 | 4.27 | 8.72 | 12.99
200403 | REBOCO (1 CALH:4 ARFC+100kgCI/M3) | m2 | 1.05 | 9.35 | 10.4
200499 | REBOCO PAULISTA A-14 (1CALH:4ARMLC+100kgCI/M3) | m2 | 3.82 | 11.98 | 15.8
200500 | REBOCO PAULISTA A-7 (1 CALH,4 ARMLC) | m2 | 3.38 | 11.98 | 15.36
200502 | REBOCO - 1CI:3 ARML - (BASE P/TINTA EPOXI / OUTROS) | m2 | 5.01 | 11.98 | 16.99
200503 | REVESTIMENTO C/LITOCERAMICA | m2 | 20.84 | 17.92 | 38.76
200504 | REBOCO PAULISTA A13 (1 CALH:3 ARMLC+100kgCI/M3) | m2 | 4.4 | 11.98 | 16.38
200505 | REB.PAULISTA C/IMPERM.A-15 (1CI:4ARMLC+5% IMPXCI) | m2 | 5.05 | 11.98 | 17.03
200506 | CHAPISCO GROSSO | m2 | 3.44 | 5.42 | 8.86
201001 | REVESTIMENTO COM ARGAMASSA DE AREIA DE QUARTZO | m2 | 32.13 | 0 | 32.13
201002 | PASTILHA DE PORCELANA COM PASTA COLANTE | m2 | 93.7 | 10.73 | 104.43
201003 | PASTILHA PORCELANA C/ARGAMASSA FLEXIVEL | m2 | 98.74 | 10.73 | 109.47
201101 | AZULEJO | m2 | 18.78 | 17.01 | 35.79
201201 | REVESTIMENTO COM PEDRA SAO THOME | m2 | 45.94 | 15.17 | 61.11
201202 | REVESTIMENTO DE MARMORE PADRONIZADO | m2 | 113.95 | 15.17 | 129.12
201302 | REVESTIMENTO C/CERAMICA 40X40 | m2 | 30.75 | 16.29 | 47.04
201303 | REVESTIMENTO C/CERAMICA ALTA RESIST | m2 | 33.89 | 17.92 | 51.81
201304 | LAMINADO MELAMÍNICO C/EMBOCO 1:3 | m2 | 28.57 | 12.71 | 41.28
201305 | REJUNTAMENTO C/CIMENTO-COLA PRE-MOL | ML | 0.09 | 0.64 | 0.73
201306 | REJUNTAMENTO C/MASSA PLÁSTICA - PRE MOL. | ML | 0.47 | 0.64 | 1.11
201307 | REVESTIMENTO COM CERAMICA 20 X 20 | m2 | 24.5 | 17.92 | 42.42
201320 | REV.C/CERAMICA 20X20 EM DIAGONAL/DETALHES | m2 | 24.5 | 34.17 | 58.67
Código auxiliar | Serviço | Unidade | Material | Mão-de-obra | Total
201371 | REV.C/BARITA RX-GAB.MEDICO | m2 | 50 | 17.71 | 67.71
201401 | BARRA LISA (1CI:4ARMLC+5%IMP.X CI) C/OXIDO FERRO | m2 | 7.49 | 15.5 | 22.99
201402 | REVEST.C/BARITA-RX GAB.ODONTOLOGICO | m2 | 40 | 17.71 | 57.71
201410 | MOLDURA TIPO "U" INVERTIDO EM ARGAMASSA COM 2CM DE ESPESSURA TIPO PINGADEIRA EM MURO/PLATIBANDA ( A PARTE VERTICAL DESCE 2,5CM) | m2 | 8.79 | 29.01 | 37.8
183 | FORROS
210000 | FORROS |  | 0 | 0 | 0
210101 | CHAPISCO EM FORRO (1CI: 3 ARG) | m2 | 1.5 | 2.98 | 4.48
210102 | CHAPISCO ROLADO ( 1CIM:3 ARML)+(1 COLA:10 CIM) | m2 | 1.43 | 0.71 | 2.14
210201 | EMBOCO EM FORRO (1 CALH:4 ARML+150 KG CI/M3) | m2 | 4.23 | 10.99 | 15.22
210301 | REBOCO FINO EM FORRO (1 CALH:4 ARFC+100 KG CI/M3) | m2 | 1.05 | 12.75 | 13.8
210401 | REBOCO PAULISTA EM FORRO(1CALH:4ARML+150KG CI/M3) | m2 | 5.29 | 14.51 | 19.8
210460 | FORRO DE PVC C/ESTRUTURA METALON | m2 | 20.18 | 7.91 | 28.09
210461 | FORRO DE PVC SEM ESTRUTURA DE METALON (COM REPINTURA DA ESTRUTURA) | m2 | 12.83 | 7.91 | 20.74
210501 | FORRO DE GESSO | m2 | 18 | 0 | 18
210502 | FORRO GESSO SOB LAJE MACICA | m2 | 18 | 0 | 18
210503 | FORRO DE GESSO SOB LAJE PREMOLDADA | m2 | 18 | 0 | 18
210504 | FORRO DE GESSO SOB TELHADO MADEIRA | m2 | 18 | 0 | 18
210505 | MOLDURA PARA FORRO DE GESSO 5 CM | ML | 9 | 0 | 9
210506 | TABICA PARA FORRO DE GESSO | ML | 9 | 0 | 9
210515 | GESSO CORRIDO EM TETO | m2 | 2.04 | 8.16 | 10.2
210702 | FORRO PAULISTA DE CEDRINHO (1ª QUALIDADE) | m2 | 60.79 | 22.14 | 82.93
184 | REVESTIMENTO DE PISO
220000 | REVESTIMENTO DE PISO |  | 0 | 0 | 0
220050 | LASTRO DE CONCRETO REGULARIZADO SEM IMPERMEAB. 1:3:6 ESP= 5CM (BASE) | m2 | 8.81 | 6.7 | 15.51
220053 | REGULARIZAÇAO DE PISO/LAJE/ BASE PARA TINTA EPÓXI (1:3) e=2 CM | m2 | 5.89 | 6.37 | 12.26
220060 | PISO LAMINADO EM CONCRETO e=7cm 20 MPA P/QUADRA (2 X 2 M ) | m2 | 23.75 | 10.82 | 34.57
220061 | PISO LAMINADO C/CONCR.USINADO 20 MPA e=7 CM P/QUADRA (2 X 2 M) | m2 | 26.9 | 7.28 | 34.18
220100 | PASSEIO PROTECAO EM CONC.DESEMPEN.5 CM 1:2,5:3,5 ( INCLUSO ESPELHO DE 30CM/ESCAVAÇÃO/REATERRO/APILOAMENTO/ATERRO INTERNO) | m2 | 22.47 | 25.9 | 48.37
220101 | LASTRO DE CONCRETO REGULARIZADO IMPERMEABILIZADO 1:3:6 ESP=5CM ( BASE) | m2 | 12.01 | 7.25 | 19.26
220102 | PISO CONCRETO DESEMPEN. ESPES. = 5 CM 1:2,5:3,5 | m2 | 10.67 | 8.47 | 19.14
220103 | CONC.ARM.ESP.=20CM BAIA TERM.RODOVIARIO 30MPA(3X3 M)COMP./S.LEITO | m2 | 90.66 | 48.8 | 139.46
220104 | PISO EM CONC DESEMPENADO e=7 CM 1:2,5:3,5 | m2 | 14.18 | 12.33 | 26.51
220105 | PISO CONC.POLIDO e=2,0 CM (1:2:2,5) E JUNTA PL AST.17MM | m2 | 10.94 | 11.53 | 22.47
220107 | LASTRO DE BRITA PARA PISO - (OBRAS CIVIS) | m3 | 67.8 | 17.6 | 85.4
220108 | PISO CONC.SEMI POLIDO C/LASTRO E=7,0 CM | m2 | 27.25 | 16.18 | 43.43
220109 | CONCRETO DESEMPENADO P/QD.C/LASTRO E=7,0 CM | m2 | 18.05 | 16.18 | 34.23
220111 | RODAPE DE CONCRETO POLIDO 7 CM CANTO VIVO | M | 3.44 | 3.25 | 6.69
220112 | PISO CIMENTADO C/RESINA SINTÉTICA E=1CM (1 CI:3 ARMG)) | m2 | 6.47 | 8.82 | 15.29
220113 | CHAPISCO ADESIVO S/PISO C/RESINA SINTÉTICA E=5 MM ( 1CI:1,5 ARMG) | m2 | 3.52 | 1.34 | 4.86
220114 | CONC.DEMP.5CM C/JUNTA SX.ROLADO-10CM-1:2,5:3,5 | m2 | 11.39 | 15.94 | 27.33
220201 | CIMENT.LISO IMP.NATURAL E=2CM C/JUNTA PL.1CI:3ARMG | m2 | 6.99 | 8.97 | 15.96
220202 | CIMENT.RUST.IMP.NATURAL E=.2CM C/JUNTA PL.1CI:3ARMG | m2 | 6.99 | 11.53 | 18.52
220301 | CIMENT.RUSTICO E=2CM C/JUNTA PLAST.1 CI:3 ARMG | m2 | 6.4 | 11.53 | 17.93
220302 | PISO CIMENTADO RUSTICO ESP=2 CM SEM JUNTA (1CI:3ARMG) | m2 | 5.89 | 11.53 | 17.42
220305 | CERAMICA ESMALTADA 30 X 30 COM CONTRAPISO (1CI:3ARML) E ARGAMASSA COLANTE | m2 | 38.38 | 17.32 | 55.7
220306 | RODAPE DE CERAMICA ESMALTADA 30 X 30 COM ARGAMASSA COLANTE | ML | 2.34 | 4.13 | 6.47
220309 | CERAMICA 40 X 40 COM CONTRAPISO (1CI:3ARML) E ARGAMASSA COLANTE | m2 | 31.45 | 17.78 | 49.23
220310 | RODAPE DE CERAMICA 40 X 40 COM ARGAMASSA COLANTE | ML | 1.85 | 4.13 | 5.98
220311 | CERAMICA ANTI-DERRAPANTE COM CONTRAPISO (1CI:3ARML) E ARGAMASSA COLANTE | m2 | 35.24 | 17.32 | 52.56
220312 | RODAPE DE CERAMICA ANTI-DERRAPANTE COM ARGAMASSA COLANTE | ML | 2.12 | 4.13 | 6.25
220401 | PISO DE ARDOSIA SERRADO COM CONTRAPISO (1CI:3ARML) | m2 | 20.19 | 17.78 | 37.97
220402 | RODAPE DE ARDOSIA | ML | 1.42 | 6.77 | 8.19
220403 | PISO ARENITO SERRADO (PIRENOP.ASSENT.BARRO) | m2 | 40.04 | 22.14 | 62.18
220801 | REVESTIMENTO COM TABUA CORRIDA-SENTIDO RETO COM CONTRAPISO (1CI: 3ARML) | m2 | 187.31 | 41.07 | 228.38
220802 | RODAPE DE MADEIRA | ML | 9.3 | 7.92 | 17.22
220901 | CIMENT.LISO C/OX.FERRO E=2 CM C/JUNTA PL.1CI:3ARMG | m2 | 7.8 | 8.97 | 16.77
220902 | RODAPE DE MASSA (ICI:3 ARMG) | ML | 0.72 | 5.17 | 5.89
220903 | PISO ALTA RESISTÊNCIA COM CONTRAPISO (1CI:3ARML) E JUNTA PLASTICA 27MM | m2 | 19.27 | 36.53 | 55.8
220904 | RODAPE ALTA RESIST.7 CM CANT.VIVO | ML | 0.99 | 6.77 | 7.76
220905 | DEGRAUS DE ALTA RESISTENCIA | ML | 5.45 | 60.04 | 65.49
220906 | PISO EM PEDRA PORTUGUESA | m2 | 38.33 | 9.96 | 48.29
220907 | PISO EM MARMORE COM CONTRAPISO (1CI:3ARML) | m2 | 111.54 | 21.92 | 133.46
220908 | PISO CERAMICA DE ALTA RESISTENCIA COM CONTRAPISO (1CI:3ARML) E ARGAMASSA COLANTE | m2 | 38.38 | 17.32 | 55.7
220909 | RODAPE DE CERAMICA DE ALTA RESISTÊNCIA COM ARGAMASSA COLANTE | ML | 2.34 | 4.13 | 6.47
220910 | CONCR.SEIXO ROL.SEMI POLIDO 3CM(1:2:2,5) C/JUNTA 27MM | m2 | 13.39 | 28.81 | 42.2
220911 | JUNTA/DILATACAO C/SEIXO ROLADO | m2 | 11.36 | 51.66 | 63.02
220912 | ASSOALHO EM MADEIRA DE LEI COM CONTRAPISO (1CI:3ARML) | m2 | 170.38 | 41.07 | 211.45
220913 | PISO EM GRANITO IMPERMEABILIZADO E COM CONTRAPISO (1CI:3ARML) | m2 | 108.21 | 22.68 | 130.89
Código auxiliar | Serviço | Unidade | Material | Mão-de-obra | Total
220914 | RODAPE ALTA RESIST.10 CM CANTO ARREDONDADO | M | 1.71 | 11.08 | 12.79
220917 | RODAPE DE GRANITO | ML | 15.13 | 6.77 | 21.9
220920 | SOLEIRA EM GRANITO IMPERMEABILIZADA COM CONTRAPISO (1CI:3ARML) | m2 | 213.21 | 17.32 | 230.53
221000 | BORRACHA ANTIDERRAPANTE C/ CONTRAPISO (1CI:3ARML) E=2CM E NATA DE CIMENTO | m2 | 45.24 | 11.53 | 56.77
221001 | PISO VINILICO COM CONTRAPISO (1CI:3ARML) E=2CM E NATA DE CIMENTO | m2 | 50.18 | 11.53 | 61.71
221002 | RODAPE DE PLASTICO P/ PISO VINILICO/BORRACHA | ML | 6.5 | 0 | 6.5
221003 | PISO VINÍLICO TRÁFEGO INTENSO COM CONTRAPISO (1CI:3ARML) E=2CM E NATA DE CIMENTO | m2 | 56.16 | 11.53 | 67.69
221101 | GRANITINA COM CONTRAPISO (1CI:3ARML) E=2CM E JUNTA PLASTICA 27MM | m2 | 31.13 | 11.53 | 42.66
221102 | RODAPE DE GRANITINA | ML | 6 | 0 | 6
221103 | RASP./APLIC.RESINA ACRILICA UMA DEMAO | m2 | 10 | 0 | 10
221104 | RASP/APLIC.RESINA ACRILICA DUAS DEMAOS | m2 | 12 | 0 | 12
221106 | GRANITINA COM OX.FERRO, CONTRAPISO (1CI:3ARML) E=2CM E JUNTA PLASTICA 27MM | m2 | 44.25 | 11.53 | 55.78
221107 | DEGRAUS DE GRANITINA COM CONTRAPISO | M | 27.97 | 8.51 | 36.48
221108 | DEMARCACAO DE QUADRA C/PISO VINILICO | ML | 2.42 | 4.4 | 6.82
221109 | TESTEIRA CANTONEIRA ALUMINIO | ML | 10.33 | 6.82 | 17.15
221120 | PISO DE BORRACHA COLORIDO MODELO TÁTIL ( ALERTA OU DIRECIONAL) INCLUSO CONTRAPISO (1CI:3ARML) C/ E=2CM E NATA DE CIMENTO | m2 | 116.64 | 11.53 | 128.17
221122 | PISO DE BORRACHA COR PRETA MODELO TÁTIL ( ALERTA OU DIRECIONAL) INCLUSO CONTRAPISO (1CI:3ARML) C/ E=2CM E NATA DE CIMENTO | m2 | 116.64 | 11.53 | 128.17
221124 | PISO DE LADRILHO HIDRÁULICO COR NATURAL MODELO TÁTIL ( ALERTA OU DIRECIONAL) SEM LASTRO | m2 | 63.35 | 15.75 | 79.1
221126 | PISO DE LADRILHO HIDRÁULICO COLORIDO MODELO TÁTIL ( ALERTA OU DIRECIONAL) SEM LASTRO | m2 | 67.55 | 15.75 | 83.3
185 | FERRAGENS
230000 | FERRAGENS |  | 0 | 0 | 0
230101 | FECH.(ALAV.) LAFONTE 6236 E/8766- E17 IMAB OU EQUIV. | Un | 78 | 12.83 | 90.83
230102 | FECH.(ALAV.) LAFONTE 6236 I /8766- I18 IMAB OU EQUIV. | Un | 60 | 12.83 | 72.83
230103 | FECHADURA TIPO LIVRE OCUPADO (819 IMAB/719 LA FONTE) OU EQUIV. | Un | 42 | 12.83 | 54.83
230104 | FECH. TIPO BICO DE PAPAGAIO (1222 LAFONTE/1161 E - 30 IMAB) OU EQUIV. | Un | 55 | 19.25 | 74.25
230105 | FECH.(ALAV.) LAFONTE 6236 B/8766 - B19 IMAB OU EQUIV. | Un | 60 | 12.83 | 72.83
230106 | TARGETA NIQUELADA No. 03 | Un | 1.89 | 6.42 | 8.31
230107 | FECH.(BOLA) LAFONTE 2078 - E/ ATLANTA EXT. DA PADO OU EQUIVALENTE | Un | 116 | 12.83 | 128.83
230108 | FECH.BOLA) LAFONTE 2078 - I / ATLANTA INT. DA PADO OU EQUIVALENTE | Un | 81 | 12.83 | 93.83
230109 | FECHADURA LAFONTE BOLA 2078 - B / ATLANTA WC DA PADO OU EQUIVALENTE | Un | 81 | 12.83 | 93.83
230110 | FECHO FIO REDONDO 4" ZINCADO PARAFUSADO | Un | 2.16 | 6.42 | 8.58
230172 | BARRA P/DEFICIENTE FISICO B6 PADRAO AGETOP | Un | 13.27 | 69.31 | 82.58
230201 | DOBRADICA 3" x 3 1/2" FERRO POLIDO | Un | 1 | 5.54 | 6.54
230202 | DOBRADICA 3" X 3 1/2" CROMADA | Un | 4.49 | 5.54 | 10.03
230206 | CANTONEIRA PEQUENA P/DIVISORIAS | Un | 13 | 0 | 13
230207 | CANTONEIRA GRANDE P/DIVISORIAS | Un | 21 | 0 | 21
230208 | CHAPA SUPORTE P/DIVISORIAS | Un | 18 | 0 | 18
230209 | BATENTE C/ENCOSTO BORRACHA P/DIVISORIAS | Un | 23 | 0 | 23
230210 | DOBRADICA C/MOLA P/PORTA/DIVISORIAS | Un | 48 | 0 | 48
230211 | PARAFUSO P/FERRAGENS/DIVISORIAS | Un | 3.5 | 0 | 3.5
230801 | CORRENTE 4 MM P/CADEADO | M | 3.99 | 0 | 3.99
230802 | CADEADO 20 MM | Un | 7.42 | 0 | 7.42
230803 | CADEADO 30 MM | Un | 9.79 | 0 | 9.79
230804 | CADEADO 50 MM | Un | 10.62 | 0 | 10.62
186 | MARCENARIA
240000 | MARCENARIA |  | 0 | 0 | 0
240104 | TABUA APARELHADA P/ GUICHET | m2 | 26.62 | 49.48 | 76.1
240105 | PORTA GIZ (COXIM L=4 M) | Un | 20.9 | 108.43 | 129.33
240106 | BATE CARTEIRA ENVERNIZADO E ASSENT. 2,5 X 12 CM | M | 11.56 | 33.22 | 44.78
240107 | PALCO MOVEL EM ASSOALHO EM IPE ENCERADO | m2 | 266.02 | 34.15 | 300.17
240108 | QUADRO AVISO-MADEIRA DE LEI/COMPENS./CORTICA/FELTRO | m2 | 148.64 | 61.5 | 210.14
240109 | ESTRADO ESC.20 SALAS | m2 | 98.61 | 97.67 | 196.28
240110 | QUADRO AVISO TP-1 (1,20 X 1,20 M) | Un | 108.12 | 101.39 | 209.51
240200 | PORTINHOLA COMPENSADO/ REVESTIDA COM LAMINADO MELAMÍNICO | m2 | 105.03 | 350.92 | 455.95
240203 | PRATELEIRA MONTANTES EM ALVEN. APARENTE C/PINTURA | m2 | 96.1 | 43 | 139.1
240206 | PRATELEIRA 50 CM U.I.S 16 L.PAD.96 | m2 | 98.92 | 132.95 | 231.87
240207 | PRATELEIRA 25 CM U.I.S.16 L.PAD.96 | m2 | 50.49 | 103.04 | 153.53
240208 | BATE MACA 2,5 X 12 CM/ENVERNIZ. E ASSENTADO | ML | 11.56 | 33.22 | 44.78
240209 | PRATELEIRA EST.CAIBRO 4+1 TABUAS APARELHADAS E ENVERNIZADAS | ML | 138.72 | 77.36 | 216.08
240210 | SUBST.MADEIRA C/PINTURA TAB.BASQUETE | Un | 313.67 | 84.64 | 398.31
187 | ADMINISTRAÇÃO - MENSALISTAS
250000 | ADMINISTRACAO - MENSALISTAS | S/U | 0 | 0 | 0
250101 | ENGENHEIRO - (OBRAS CIVIS) | H | 0 | 80.75 | 80.75
250102 | MESTRE DE OBRA - (OBRAS CIVIS) | H | 0 | 23.34 | 23.34
250103 | ENCARREGADO - (OBRAS CIVIS) | H | 0 | 13.72 | 13.72
250104 | VIGIA DE OBRAS (DIURNO) - (OBRAS CIVIS) | H | 0 | 5.54 | 5.54
250105 | ALMOXARIFE - (OBRAS CIVIS) | H | 0 | 9.9 | 9.9
250109 | APONTADOR - (OBRAS CIVIS) | H | 0 | 9.9 | 9.9
Código auxiliar | Serviço | Unidade | Material | Mão-de-obra | Total
250110 | VIGIA DE OBRAS - (NOTURNO E NO SÁBADO/DOMINGO DIURNO) - O.C. | H | 0 | 8.2 | 8.2
250111 | VIGIA DE OBRAS - (NOTURNO) - OBRAS CIVIS | H | 0 | 6.75 | 6.75
250112 | " APONTARIFE " - ( OBRAS CIVIS ) | H | 0 | 12 | 12
188 | PINTURA
260000 | PINTURA |  | 0 | 0 | 0
260101 | REMOCAO DE PINTURA ANTIGA A CAL | m2 | 0 | 1.86 | 1.86
260102 | REMOCAO DE PINTURA A TEMPERA | m2 | 0 | 2.79 | 2.79
260103 | LIMPEZA DE ESTRUT.METAL.S/ANDAIME | m2 | 0.02 | 1.68 | 1.7
260104 | REMOCAO DE PINTURA ANTIGA A LATEX | m2 | 0 | 3.72 | 3.72
260105 | REMOCAO DE PINTURA ANTIGA A OLEO OU ESMALTE | m2 | 0.69 | 4.66 | 5.35
260201 | CAIACAO TRES DEMAOS MUROS E PAREDES - (OB.C.) | m2 | 0.63 | 1.17 | 1.8
260202 | CAIACAO DUAS DEMAOS MUROS E PAREDES - (OB.C.) | m2 | 0.38 | 0.86 | 1.24
260204 | CAIAÇAO 2 DEMAOS EM POSTE/ VIGAS E MEIO FIO(OC) | m2 | 0.38 | 1.89 | 2.27
260601 | PINTURA TEXTURIZADA C/SELADOR ACRILICO | m2 | 3.64 | 4.2 | 7.84
260801 | PINTURA A BASE DE SILICONE 1 DEMAO | m2 | 2.21 | 1.69 | 3.9
260901 | PINTURA VERNIZ EM MADEIRA 2 DEMAOS | m2 | 3.39 | 3.9 | 7.29
260902 | PINTURA C/VERNIZ ACRILICO-02 DEMAOS | m2 | 3.67 | 3.09 | 6.76
260909 | PINTURA LATEX ACRILICA 3 DEMAOS C/SELADOR | m2 | 3.87 | 5.21 | 9.08
261000 | PINTURA LATEX ACRILICA 2 DEMAOS C/SELADOR | m2 | 2.95 | 4.65 | 7.6
261001 | PINTURA LATEX ACRILICO 2 DEMAOS | m2 | 2.36 | 4.62 | 6.98
261002 | PINTURA EPOXI 3 DEMÃOS | m2 | 7.81 | 8.44 | 16.25
261003 | EMASSAMENTO EPOXI 2 DEMÃOS | m2 | 15.34 | 6.82 | 22.16
261005 | PINTURA COM SELADOR ACRILICO | m2 | 0.59 | 0.57 | 1.16
261006 | PINTURA LATEX UMA DEMAO COM SELADOR | m2 | 1.68 | 2.69 | 4.37
261008 | FUNDO ANTICORROSIVO PARA ESQUADRIAS METÁLICAS | m2 | 1.24 | 5.64 | 6.88
261009 | FUNDO PRIMER P/ ESTR. METALICA (2 DEMAOS) | m2 | 3.84 | 2.32 | 6.16
261010 | FUNDO ADERENTE PARA SUPERFÍCIES GALVANIZADAS - 1 DEMAO | m2 | 1 | 3.09 | 4.09
261090 | PINT.PVA LATEX 2 D SENDO 2a. 50% TINTA INCOLOR COM BRILHO C/SELADOR | m2 | 2.18 | 3.9 | 6.08
261300 | EMASSAMENTO COM MASSA PVA DUAS DEMAOS | m2 | 1.28 | 5.71 | 6.99
261301 | EMASSAMENTO COM MASSA PVA UMA DEMAO | m2 | 0.83 | 3.97 | 4.8
261302 | PINTURA LATEX DUAS DEMAOS COM SELADOR | m2 | 2.17 | 3.9 | 6.07
261303 | PINTURA LATEX TRES DEMAOS COM SELADOR | m2 | 2.85 | 4.62 | 7.47
261304 | EMASSAMENTO ACRILICO 2 DEMAOS | m2 | 2.2 | 6.82 | 9.02
261305 | EMASSAMENTO ACRÍLICO 1 DEMÃO EM PAREDE | m2 | 1.42 | 4.75 | 6.17
261306 | PINTURA PVA LATEX 1 DEMAO SEM SELADOR | m2 | 1.03 | 2.05 | 3.08
261307 | PINTURA PVA LATEX 2 DEMAOS SEM SELADOR | m2 | 1.72 | 3.34 | 5.06
261308 | PINTURA PVA LATEX 3 DEMAOS SEM SELADOR | m2 | 2.4 | 3.98 | 6.38
261401 | EMASSAMENTO A OLEO EM PAREDES 2 DEMAOS | m2 | 4.09 | 6.82 | 10.91
261501 | EMASSAMENTO/OLEO/ESQUADRIAS MADEIRA | m2 | 3.27 | 6.82 | 10.09
261502 | PINT.ESMALTE S/ANTICOR 2 DEMAOS | m2 | 2.17 | 8.74 | 10.91
261503 | PINT.ESMALTE 2 DEM. ESQ.FERRO (SEM FUNDO ANTICOR.) | m2 | 2.16 | 7.5 | 9.66
261504 | PINTURA ESMALTE 1 DEMÃO ESQUADRIA METALICA S/FUNDO ANTICORR. | m2 | 1.12 | 5.64 | 6.76
261548 | PINTURA ESMALTE 1 DEMÃO EM PAREDE SEM SELADOR | m2 | 1.8 | 3.08 | 4.88
261550 | PINT.ESMALTE SINT.PAREDES - 2 DEM.C/SELADOR | m2 | 3.56 | 5.21 | 8.77
261560 | PINTURA ESMALTE SINTETICO 2 DEMÃOS EM ESQ. MADEIRA | m2 | 4.3 | 8.74 | 13.04
261602 | PINT.ESMALTE/ESQUAD.FERRO C/FUNDO ANTICOR. | m2 | 3.26 | 8.74 | 12
261603 | PINT.GRAFITE ESQUAD.FERRO (DUPLA FUNÇÃO - FUNDO E ACABAMENTO) | m2 | 2.24 | 8.74 | 10.98
261604 | PINTURA TINTA INCOLOR COM BRILHO UMA DEMAO | m2 | 1.96 | 2.21 | 4.17
261605 | PINTURA DE QUADRO NEGRO C/EMASSAM. | Un | 58.94 | 94.35 | 153.29
261607 | PINTURA CERAMICA P/BEIRAL | m2 | 2.31 | 25.66 | 27.97
261608 | PINTURA C/BORRACHA CLORADA 2 DEMAOS | m2 | 3.69 | 10.14 | 13.83
261609 | PINTURA ESMALTE ALQUIDICO ESTR.METALICA 2 DEMAOS | m2 | 4.64 | 2.32 | 6.96
261610 | PINTURA ESMALTE ALQUIDICO EST.METALICA 1 DEMAO | m2 | 2.97 | 1.39 | 4.36
261611 | PINTURA ALQUIDICA BRILHANTE D.F. 2 DEMÃOS = 50 MÍCRONS | m2 | 4.4 | 2.32 | 6.72
261620 | LETREIRO MÉDIO A GRANDE PORTE EM PAREDE FEITO A PINCEL | m2 | 1.29 | 76.62 | 77.91
261623 | LETREIRO PEQ.PORTE A PINCEL EM PAREDE E PORTAS | m2 | 1.94 | 177.12 | 179.06
261700 | DEMARC.QUADRA/VAGAS TINTA POLIESPORTIVA | ML | 0.97 | 5.94 | 6.91
261701 | DEMARC.QUADRA/VAGAS TINTA BOR.CLORADA | ML | 1.2 | 5.94 | 7.14
261703 | PINT.POLIESPORTIVA - 2 DEM.(PISOS E CIMENTADOS) | m2 | 1.68 | 5.21 | 6.89
189 | DIVERSOS
270000 | DIVERSOS |  | 0 | 0 | 0
270105 | PLANTIO GRAMA BATATAIS PLACA C/IRRIG.P/CAMPO FUTEBOL (OC) A<11.000M2 | m2 | 7 | 0 | 7
270202 | PLANTIO GRAMA BATATAIS MUDA C/IRRIG.E TERRA VEG.(OC) A<11.000M2 | m2 | 1.3 | 6.42 | 7.72
270205 | GRADE PROTECAO 50X50CM EM CAIBRO COM H=1,70M E RIPAS ESPAÇADAS EM 10CM - PARA MUDA DE ARVORE | Un | 91.94 | 25.66 | 117.6
270206 | IRRIGACAO P/30 DIAS / AREA PLANTADA | m2 | 0.63 | 0.7 | 1.33
270207 | PLANTIO GRAMA BATATAIS PLACA C/IRRIG.ADUBO,TER.VEG.(OC) A<11.000M2 | m2 | 3.41 | 4.84 | 8.25
270210 | PLANTIO GRAMA ESMERALDA PLACA C/ IRRIG., ADUBO,TERRA VEGETAL (O.C.) A< 11.000,00M2 | m2 | 4.51 | 4.35 | 8.86
270211 | ABERTURA DE CAVA 60X60X60CM C/ ADUBAÇÃO E PLANTIO DE FOLHAGEM, ARBUSTO, ÁRVORE OU PALMEIRA C/ H=0,50 A 0,70M - EXCLUSO O CUSTO DE AQUISIÇÃO DA MUDA | un | 0.67 | 8.86 | 9.53
270212 | ABERTURA DE CAVA 80X80X80CM C/ ADUBAÇÃO E PLANTIO DE ARBUSTO, ÁRVORE OU PALMEIRA C/ H=0,70 A 2,00M - EXCLUSO O CUSTO DE AQUISIÇÃO DA MUDA | un | 4.09 | 21.37 | 25.46
Código auxiliar | Serviço | Unidade | Material | Mão-de-obra | Total
270213 | PREPARAÇÃO C/ ADUBAÇÃO DO TERRENO EM FORMA DE CANTEIRO E PLANTIO DE FORRAÇÃO AMBOS C/PROFUNDIDADE DE 30 CM - EXCLUSO O CUSTO DE AQUISIÇÃO DA MUDA | m2 | 0.8 | 9.89 | 10.69
270215 | PAVIMENTO EM CONCRETO TIPO CONCREGRAMA/PISOGRAMA/PATIOGRAMA ( PLANTIO DA GRAMA INCLUSO) | m2 | 34.73 | 5.84 | 40.57
270230 | PAVIMENTO INTERTRAVADO ESPESSURA DE 4CM E FCK = 20 MPA | m2 | 25.34 | 6.47 | 31.81
270232 | PAVIMENTO INTERTRAVADO ESPESSURA DE 6CM E FCK = 35 MPA | m2 | 32.19 | 6.47 | 38.66
270234 | PAVIMENTO INTERTRAVADO ESPESSURA DE 8CM E FCK = 35 MPA | m2 | 39.78 | 6.47 | 46.25
270236 | PAVIMENTO INTERTRAVADO ESPESSURA DE 10CM E FCK = 35 MPA | m2 | 44.87 | 6.47 | 51.34
270310 | MURO DE ALVENARIA TIJOLO FURADO 1/2 VEZ ( H=2,00M) COM FUNDAÇÃO - SEM REVESTIMENTOS (PADRÃO AGETOP) | m2 | 37.35 | 29.63 | 66.98
270312 | MURO DE ALVENARIA TIJOLO FURADO 1/2 VEZ ( H=2,50M) COM FUNDAÇÃO - SEM REVESTIMENTOS (PADRÃO AGETOP) | m2 | 35.97 | 29.26 | 65.23
270314 | MURO DE ALVENARIA TIJOLO FURADO 1/2 VEZ ( H=3,00M) COM FUNDAÇÃO - SEM REVESTIMENTOS (PADRÃO AGETOP) | m2 | 36.95 | 29.83 | 66.78
270501 | LIMPEZA FINAL DE OBRA - (OBRAS CIVIS) | m2 | 0.04 | 0.93 | 0.97
270502 | LIMPEZA C/ACIDO MURIATICO (1:6) | m2 | 0.3 | 2.42 | 2.72
270503 | PAVIMENTO INTERTRAVADO SEXTAVADO (BLOKRET) - 8 CM PRE-FABR.FCK 22 MPA | m2 | 38.42 | 6.47 | 44.89
270504 | PAVIMENTO INTERTRAVADO SEXTAVADO (BLOKRET) - 6 CM PRE-FABR.FCK 18 MPA | m2 | 31.42 | 6.47 | 37.89
270601 | PAVIMENTO INTERTRAVADO SEXTAVADO (BLOKRET) - 10 CM FCK=35 MPA PRE- FABR. | m2 | 44.22 | 6.47 | 50.69
270602 | CALCAMENTO COM PARALELEPIPEDO | m2 | 59.87 | 8.53 | 68.4
270603 | REDE PROTECAO DE NYLON COM GANCHOS E BUCHAS S8 | m2 | 16.5 | 1.88 | 18.38
270619 | ARAME FARPADO 3 FIOS EM ALAMBRADO/MURO EXISTENTE | M | 1.01 | 1.65 | 2.66
270620 | ALAM.POSTE CONC.TB.IND.2a.OPCAO 2"#2,28 DUP.T 150X7M | m2 | 22.37 | 11.93 | 34.3
270621 | ALAMB.TUBO IND.2"#2,28- TELA #12 QD.ESP.EXIST.S/PINT. | m2 | 27.38 | 47.95 | 75.33
270701 | ALAMBRADO CANO FERRO GALVANIZADO 2" E TELA H=2M PADRÃO AGETOP | ML | 224.8 | 36.47 | 261.27
270702 | ALAMBRADO C/POSTE DE CONCRETO E CINTA ARMADA PD.AGETOP | m | 47.45 | 34.27 | 81.72
270703 | CERCA EM MADEIRA DE LEI COM H=1,50M E 9 FIOS DE ARAME FARPADO - POSTE ESTICADOR A CADA 16M | ML | 29.27 | 10.55 | 39.82
270704 | CERCA PROVISÓRIA EM MADEIRA ROLIÇA ( EUCALIPTO SEM TRATAMENTO) H = 1, 50M, COM 9 FIOS DE ARAME FARPADO - ESTICADOR A CADA 16M | ML | 4.8 | 9.49 | 14.29
270706 | ALAMB.PROT.CANO GALV.2"H=4.4 M PINTADO | ML | 356.96 | 59.56 | 416.52
270802 | MASTRO P/BANDEIRA FERRO GALVANIZADO 3UN (ASSENT.PINTADO) | CJ | 756.64 | 139 | 895.64
270804 | PLACA DE INAUGURACAO ACO ESCOVADO 80 X 120 CM | un | 1090.32 | 3.21 | 1093.53
270805 | PLACA DE INAUGURAÇÃO EM DURALUMÍNIO 42 X 60 CM | Un | 320.32 | 3.21 | 323.53
270806 | PLACA DE INAUGURAÇÃO EM DURALUMÍNIO 80 X 60 CM | Un | 550.32 | 3.21 | 553.53
270807 | PLACA INAUGURACAO ACO INOXIDAVEL (60X40) | Un | 260 | 5.59 | 265.59
270808 | PLACA INAUGURACAO ACO INOXIDAVEL (40 X 25) | Un | 110 | 5.59 | 115.59
270809 | PLACA DE INAUGURACAO ACO ESCOVADO 42X60 CM | Un | 260.32 | 3.21 | 263.53
270810 | PLACA DE INAUGURACAO ACO ESCOVADO 80 X 60 CM | Un | 420.32 | 3.21 | 423.53
270811 | OBELISCO P/PLACA DE INAUGURACAO - PADRAO AGETOP | Un | 103.39 | 276.48 | 379.87
270889 | SUP.PAD.TAB.BASQUETE "U" ENREJECIDO- 2 UN (ASSENT.PINT.) | CJ | 3136.4 | 775.96 | 3912.36
270890 | SUP.ARTICULAVEL TUBO IND.P/TAB.BASQ.ASSENT.PINT.2 UN | CJ | 4022.68 | 1422.19 | 5444.87
270891 | SUP.TUBO INDUST. REMOVIVEL P/TAB.BASQ.ASSENT.PINTADA | CJ | 1898.66 | 453.58 | 2352.24
270892 | SUP. Fº Gº REMOVIVEL P/TAB.BASQ.ASSENT.PINTADA | CJ | 4424.17 | 553.47 | 4977.64
271098 | TAB.BASQ.2UN EST.MET.M.LEI ASSENT.PINT.ARO FLEXIVEL | CJ | 1723.65 | 133.3 | 1856.95
271099 | TAB.BASQ.2UN EST.MET./COMP.ASSENT.PINT.ARO METALICO | CJ | 1040.96 | 133.3 | 1174.26
271100 | TAB.BASQ.2UN EST.MET.COMP.ASSENT.PINTADA ARO FLEXIVEL | CJ | 1690.81 | 133.3 | 1824.11
271101 | TRAVES Fº Gº P/FUTEBOL SALÃO 2 UN PINTADAS - 3,00 x 2,00 m | CJ | 1825.7 | 60.46 | 1886.16
271102 | TAB.BASQ.2UN EST.MET.M.LEI ASSENT.PINT.ARO METAL. | CJ | 1073.8 | 133.3 | 1207.1
271103 | CONJUNTO PARA VOLEIBOL C/PINTURA (2 SUPORTES) | CJ | 649.7 | 46.11 | 695.81
271105 | TRAVES Fº Gº P/CAMPO FUT. 2 UN (ASSENT.PINTADAS) 7,32 X 2,44 | CJ | 3600.63 | 480.2 | 4080.83
271106 | TRAVES Fº Gº P/CAMPO FUT.AREIA-2UN (ASSENT.PINT.) 2,00 X 5,00 | CJ | 2681.19 | 488.68 | 3169.87
271201 | QUADRO DE GIZ (5,0X1,20 M C/EMBOÇO PINTURA COMPLETO) | Un | 218.51 | 313.78 | 532.29
271204 | QUADRO DE GIZ (1,36 X 6,20) ESC. 20 SALAS | Un | 501.05 | 313.78 | 814.83
271208 | QD.GIZ EMBOCO/LAM.MELAMINICO COMPL.-ESC.2000 6,87X1,39M | Un | 494.39 | 542.89 | 1037.28
271210 | QUADRO DE GIZ EMBOÇO/PINTURA COMPLETO | m2 | 36.38 | 52.3 | 88.68
271302 | BASE DE BANCADAS AZULEJADA | ML | 26.31 | 62.8 | 89.11
271303 | BANCO DE CONCRETO POLIDO | ML | 19.23 | 35.59 | 54.82
271304 | BANCADA DE ARDOSIA POLIDA | m2 | 127.95 | 31.68 | 159.63
271305 | BASE DE BANCADA REBOCADA | ML | 11.14 | 43.88 | 55.02
271306 | BASE DE BANCADA REV.COM CERAMICA | M | 30.04 | 62.8 | 92.84
271307 | BANCO CONCRETO POLIDO ALV.TIJOLO APARENTE ESC.20 SL | M | 69.67 | 64.04 | 133.71
271408 | MICTORIO ACO INOX SOBRE COCHO DE CONCRETO(SEM INST.H.SANIT.) | ML | 742.2 | 53.11 | 795.31
271409 | LAVATORIO ACO INOX SOBRE COCHO DE CONCRETO (SEM INST.H.SANIT.) | ML | 740.09 | 107.97 | 848.06
271417 | CANALETA CONCRETO DESEMPENADO 5 CM PD.AGETOP | ML | 8.56 | 23.39 | 31.95
271500 | CAFE DA MANHA | REF | 1.02 | 0 | 1.02
271502 | CANTINA - (OBRAS CIVIS) | RF | 5.95 | 0 | 5.95
271507 | BEBEDOURO P/6 TORNEIRAS AZULEJADOS(SEM INST.H.SANIT.) | Un | 199.76 | 433.02 | 632.78
271508 | BEBED.AZUL.CRIANCA/ADULTO - NINCHO (SEM INST.H.SANIT.) | M | 133.6 | 192.67 | 326.27
271509 | BEBED. AZUL.ADULTO/CRIANCA PAREDE(SEM INST.H.SANIT.) | M | 139.62 | 312.84 | 452.46
271605 | SUPORTE PARA BANCADA EM FERRO "T" 1/8" X 1 1/4" | Un | 5.6 | 5.54 | 11.14
Código auxiliar | Serviço | Unidade | Material | Mão-de-obra | Total
271608 | BANCADA DE GRANITO C/ESPELHO | m2 | 242.29 | 31.68 | 273.97
271609 | BANCADA DE CONCRETO POLIDO | m2 | 41.48 | 79.63 | 121.11
271701 | BANCADA DE GRANITINA | m2 | 57.41 | 79.63 | 137.04
271702 | BANCADA DE MARMORE | m2 | 182.95 | 31.68 | 214.63
271708 | MEIO FIO 7X20X100CM PD. AGETOP EM ALVEN.TIJOLO COMUM 1/4 V. REBOCADO( 1CI:3ARMLC), PINT. A CAL 2 DEMÃOS (INCLUSO ESCAV./APILOAM./REAT. E CONC. FC28 = 10MPA P/ ASSENTAM./CHUMBAMENTO) | m | 10.26 | 15.47 | 25.73
271710 | SUBSTITUIÇÃO COM MADEIRA DE LEI E PINTURA PARA TABELA BASQUETE | Un | 319.86 | 84.64 | 404.5
271711 | MEIO FIO PD. AGETOP EM CONC. PRÉ MOLD. RETO/CURVO (9v12X25X100CM), C/ SARJETA ( 13X10v12CM)FC28=20MPA COM ARGAM.(1CI:3ARMLC) P/ARREMATE DO REJUNT. - INCLUSO ESCAV./APILOAM./REATERRO E CONC.FC28= 10MPA P/ ASSENTAM. E CHUMBAMENTO | m | 11.02 | 13.57 | 24.59
271712 | MEIO FIO PD. AGETOP EM CONC. PRÉ MOLD. RETO/CURVO (9v12X25X100CM), C/ SARJETA ( 13X10v12CM)FC28=30MPA COM ARGAM.(1CI:3ARMLC) P/ARREMATE DO REJUNT. - INCLUSO ESCAV./APILOAM./REATERRO E CONC.FC28= 10MPA P/ ASSENTAM. E CHUMBAMENTO | m | 11.44 | 13.57 | 25.01
271713 | MEIO FIO PD. AGETOP EM CONC. PRÉ MOLD. RETO/CURVO (9v12X30X100CM), FC28=30MPA COM ARGAM.(1CI:3ARMLC) P/ARREMATE DO REJUNT. - INCLUSO ESCAV./APILOAM./REATERRO E CONC.FC28= 10MPA P/ ASSENTAM. E CHUMBAMENTO | M | 9.32 | 11.51 | 20.83
271714 | MEIO FIO PD. AGETOP EM CONC. PRÉ MOLD. RETO/CURVO (5X25X100CM), FC28= 20MPA COM ARGAM.(1CI:3ARMLC) P/ARREMATE DO REJUNT. E PINT. A CAL 2 DEMÃOS - INCLUSO ESCAV./APILOAM./REATERRO E CONC.FC28= 10MPA P/ ASSENTAM. E CHUMBAMENTO | m | 4.31 | 6.6 | 10.91
271715 | MEIO FIO PD. AGETOP EM CONC. PRÉ MOLD. RETO/CURVO (9v12X30X100CM), FC28=20MPA COM ARGAM.(1CI:3ARMLC) P/ARREMATE DO REJUNT. - INCLUSO ESCAV./APILOAM./REATERRO E CONC.FC28= 10MPA P/ ASSENTAM. E CHUMBAMENTO | ML | 8.96 | 11.51 | 20.47
271716 | CANTONEIRA ARDOSIA POLIDA 2 REGUAS BOLEADAS | m2 | 139.15 | 115.72 | 254.87
271717 | CANTONEIRA MARMORE E REGUAS BOLEADAS | m2 | 194.15 | 115.72 | 309.87
271718 | CANTONEIRA GRANITO REGUAS BOLEADAS | m2 | 214.15 | 115.72 | 329.87
271801 | LADRILHO HIDRAULICO COR NATURAL (SEM LASTRO) | m2 | 46.13 | 15.75 | 61.88
271802 | LADRILHO HIDRAULICO DE UMA COR (S/LASTRO) | m2 | 57.37 | 15.75 | 73.12
271803 | LADRILHO HIDRAULICO DE DUAS CORES (S/LASTRO) | m2 | 71.75 | 15.75 | 87.5
271850 | LETRA CAIXA CH.GALVANIZ.PINTADA COLOCADA | ML | 178.57 | 0 | 178.57
271851 | LETRA CAIXA INOX COLOCADA | ML | 225 | 0 | 225
271852 | LETRA CAIXA INOX ESCOVADO COLOCADA | ML | 225 | 0 | 225
271853 | LETRA CAIXA LATAO AMARELO COLOCADA | ML | 290 | 0 | 290