## RESUMO
OBRA: | PARQUE / TERMINAL TURÍSTICO DE CACHOEIRA GRANDE
RESUMO
LOCAL: | BALNEÁRIO DE CACHOEIRA GRANDE - GOIÁS - GO
DATA: | NOVEMBRO/2012
ORÇAMENTO ANALÍTICO
CÓDIGO | DESCRIÇÃO DOS SERVIÇOS | UNID. | QUANT. | P.MAT. | P.M.O. | P. UNIT. | P. TOTAL
020000 | SERVICOS PRELIMINARES
020400 | LIGAÇÃO PROVISÓRIA DE ÁGUA | UN | 1 | 144.8 | 86.42 | 231.22 | 231.22
020501 | LIGAÇÃO PROVISÓRIA DE LUZ E FORÇA | UN | 1 | 669.25 | 160.24 | 829.49 | 829.49
020200 | FERRAMENTAS | M2 | 3442.2 | 0.82 | 0 | 0.82 | 2822.604
021301 | PLACA DE OBRA | M2 | 36 | 106.07 | 8.02 | 114.09 | 4107.24
021401 | CONSUMO DE ENERGIA ELÉTRICA | KWH | 11342.6342 | 0.5 | 0 | 0.5 | 5671.3171
021601 | EPI / PCMAT / PCMSO | M2 | 3442.2 | 6.29 | 0 | 6.29 | 21651.438
021601 | TRANSPORTE | VIAG | 50 | 577.1 | 0 | 577.1 | 28855
| TOTAL DO ITEM | [5 empty] | 64168.3091
070000 | ADMINISTRAÇÃO DA OBRA
250101 | ENGENHEIRO | H | 1760 | 0 | 74.5 | 74.5 | 131120
250102 | MESTRE DE OBRA | H | 1760 | 0 | 21.94 | 21.94 | 38614.4
250103 | ENCARREGADO | H | 1760 | 0 | 12.91 | 12.91 | 22721.6
250110 | VIGIA DE OBRA | H | 3520 | 0 | 7.57 | 7.57 | 26646.4
250112 | APONTARIFE | H | 1760 | 0 | 11.28 | 11.28 | 19852.8
| CANTINA | REF | 4160 | 0 | 5.5 | 5.5 | 22880
| TOTAL DO ITEM | [5 empty] | 261835.2
I | DEMOLIÇÕES
01 | EDIFICAÇÃO 01 | M2 | 86.13
020101 | DEMOLICAO COBERTURA TELHA CERAMICA | M2 | 86.13 | 0 | 4.61 | 4.61 | 397.0593
020103 | DEMOLICAO-ESTRUTURA MADEIRA TELHADO | M2 | 86.13 | 0 | 9.99 | 9.99 | 860.4387
020106 | RETIRADA DE JANELAS OU PORTAIS | M2 | 27.84 | 0 | 6.14 | 6.14 | 170.9376
020111 | DEM.PISO/CERAM.SOBRE LASTRO CONC.C/TR.CB.E CARGA | M2 | 86.13 | 0 | 5.38 | 5.38 | 463.3794
020128 | DEM.PILAR CONC.ARM.MANUAL C/TR.ATE CB.E CARGA(OC) | M3 | 1.2919 | 0 | 295.4 | 295.4 | 381.642
020129 | DEM.VIGAS CONC. ARM.MANUAL C/TR.ATE C.B. E CARGA | M3 | 5.1678 | 0 | 337.6 | 337.6 | 1744.6493
020118 | DEM.ALVEN.TIJOLO S/REAP. C/TR.ATE CB. E CARGA | M3 | 33.5907 | 0 | 21.1 | 21.1 | 708.7638
020121 | DEM.CONCR.SIMPLES C/TR.ATE CB.E CARGA (O.C.) | M3 | 4.3065 | 0 | 99.83 | 99.83 | 429.9179
020162 | DEMOLIÇÃO DAS INSTALAÇÕES ELÉTRICAS E AFINS | H | 8 | 0 | 9.6 | 9.6 | 76.8
020163 | DEMOLIÇÃO DAS INSTALAÇÕES HIDROSANITÁRIAS E AFINS | H | 8 | 0 | 9.6 | 9.6 | 76.8
030106 | TRANSP.DE ENTULHO EM CAMINHAO SEM CARGA | M3 | 65.5589 | 18.78 | 0 | 18.78 | 1231.1952
| TOTAL DO ITEM | [5 empty] | 6541.5832
02 | EDIFICAÇÃO 02 | M2 | 42.24
020101 | DEMOLICAO COBERTURA TELHA CERAMICA | M2 | 42.24 | 0 | 4.61 | 4.61 | 194.7264
020103 | DEMOLICAO-ESTRUTURA MADEIRA TELHADO | M2 | 42.24 | 0 | 9.99 | 9.99 | 421.9776
020106 | RETIRADA DE JANELAS OU PORTAIS | M2 | 13.92 | 0 | 6.14 | 6.14 | 85.4688
020111 | DEM.PISO/CERAM.SOBRE LASTRO CONC.C/TR.CB.E CARGA | M2 | 42.24 | 0 | 5.38 | 5.38 | 227.2512
020128 | DEM.PILAR CONC.ARM.MANUAL C/TR.ATE CB.E CARGA(OC) | M3 | 0.6336 | 0 | 295.4 | 295.4 | 187.1654
020129 | DEM.VIGAS CONC. ARM.MANUAL C/TR.ATE C.B. E CARGA | M3 | 2.5344 | 0 | 337.6 | 337.6 | 855.6134
020118 | DEM.ALVEN.TIJOLO S/REAP. C/TR.ATE CB. E CARGA | M3 | 16.4736 | 0 | 21.1 | 21.1 | 347.593
020121 | DEM.CONCR.SIMPLES C/TR.ATE CB.E CARGA (O.C.) | M3 | 2.112 | 0 | 99.83 | 99.83 | 210.841
020162 | DEMOLIÇÃO DAS INSTALAÇÕES ELÉTRICAS E AFINS | H | 5 | 0 | 9.6 | 9.6 | 48
020163 | DEMOLIÇÃO DAS INSTALAÇÕES HIDROSANITÁRIAS E AFINS | H | 5 | 0 | 9.6 | 9.6 | 48
030106 | TRANSP.DE ENTULHO EM CAMINHAO SEM CARGA | M3 | 32.1648 | 18.78 | 0 | 18.78 | 604.0549
| TOTAL DO ITEM | [5 empty] | 3230.6917
03 | EDIFICAÇÃO 03 | M2 | 232.35
020101 | DEMOLICAO COBERTURA TELHA CERAMICA | M2 | 232.35 | 0 | 4.61 | 4.61 | 1071.1335
020103 | DEMOLICAO-ESTRUTURA MADEIRA TELHADO | M2 | 232.35 | 0 | 9.99 | 9.99 | 2321.1765
020106 | RETIRADA DE JANELAS OU PORTAIS | M2 | 55.68 | 0 | 6.14 | 6.14 | 341.8752
020111 | DEM.PISO/CERAM.SOBRE LASTRO CONC.C/TR.CB.E CARGA | M2 | 232.35 | 0 | 5.38 | 5.38 | 1250.043
020128 | DEM.PILAR CONC.ARM.MANUAL C/TR.ATE CB.E CARGA(OC) | M3 | 3.4853 | 0 | 295.4 | 295.4 | 1029.5429
020129 | DEM.VIGAS CONC. ARM.MANUAL C/TR.ATE C.B. E CARGA | M3 | 13.941 | 0 | 337.6 | 337.6 | 4706.4816
020118 | DEM.ALVEN.TIJOLO S/REAP. C/TR.ATE CB. E CARGA | M3 | 90.6165 | 0 | 21.1 | 21.1 | 1912.0081
020121 | DEM.CONCR.SIMPLES C/TR.ATE CB.E CARGA (O.C.) | M3 | 11.6175 | 0 | 99.83 | 99.83 | 1159.775
020162 | DEMOLIÇÃO DAS INSTALAÇÕES ELÉTRICAS E AFINS | H | 20 | 0 | 9.6 | 9.6 | 192
020163 | DEMOLIÇÃO DAS INSTALAÇÕES HIDROSANITÁRIAS E AFINS | H | 20 | 0 | 9.6 | 9.6 | 192
030106 | TRANSP.DE ENTULHO EM CAMINHAO SEM CARGA | M3 | 175.8847 | 18.78 | 0 | 18.78 | 3303.1156
| TOTAL DO ITEM | [5 empty] | 17479.1514
04 | CASA 01 | M2 | 250.08
020101 | DEMOLICAO COBERTURA TELHA CERAMICA | M2 | 250.08 | 0 | 4.61 | 4.61 | 1152.8688
020103 | DEMOLICAO-ESTRUTURA MADEIRA TELHADO | M2 | 250.08 | 0 | 9.99 | 9.99 | 2498.2992
020106 | RETIRADA DE JANELAS OU PORTAIS | M2 | 59.16 | 0 | 6.14 | 6.14 | 363.2424
020111 | DEM.PISO/CERAM.SOBRE LASTRO CONC.C/TR.CB.E CARGA | M2 | 250.08 | 0 | 5.38 | 5.38 | 1345.4304
020128 | DEM.PILAR CONC.ARM.MANUAL C/TR.ATE CB.E CARGA(OC) | M3 | 3.7512 | 0 | 295.4 | 295.4 | 1108.1045
020129 | DEM.VIGAS CONC. ARM.MANUAL C/TR.ATE C.B. E CARGA | M3 | 15.0048 | 0 | 337.6 | 337.6 | 5065.6205
020118 | DEM.ALVEN.TIJOLO S/REAP. C/TR.ATE CB. E CARGA | M3 | 97.5312 | 0 | 21.1 | 21.1 | 2057.9083
020121 | DEM.CONCR.SIMPLES C/TR.ATE CB.E CARGA (O.C.) | M3 | 12.504 | 0 | 99.83 | 99.83 | 1248.2743
020162 | DEMOLIÇÃO DAS INSTALAÇÕES ELÉTRICAS E AFINS | H | 20 | 0 | 9.6 | 9.6 | 192
020163 | DEMOLIÇÃO DAS INSTALAÇÕES HIDROSANITÁRIAS E AFINS | H | 20 | 0 | 9.6 | 9.6 | 192
030106 | TRANSP.DE ENTULHO EM CAMINHAO SEM CARGA | M3 | 189.2676 | 18.78 | 0 | 18.78 | 3554.4455
| TOTAL DO ITEM | [5 empty] | 18778.1939
05 | CASA 02 | M2 | 29.21
020101 | DEMOLICAO COBERTURA TELHA CERAMICA | M2 | 29.21 | 0 | 4.61 | 4.61 | 134.6581
020103 | DEMOLICAO-ESTRUTURA MADEIRA TELHADO | M2 | 29.21 | 0 | 9.99 | 9.99 | 291.8079
020106 | RETIRADA DE JANELAS OU PORTAIS | M2 | 10.44 | 0 | 6.14 | 6.14 | 64.1016
020111 | DEM.PISO/CERAM.SOBRE LASTRO CONC.C/TR.CB.E CARGA | M2 | 29.21 | 0 | 5.38 | 5.38 | 157.1498
020128 | DEM.PILAR CONC.ARM.MANUAL C/TR.ATE CB.E CARGA(OC) | M3 | 0.43815 | 0 | 295.4 | 295.4 | 129.4295
020129 | DEM.VIGAS CONC. ARM.MANUAL C/TR.ATE C.B. E CARGA | M3 | 1.7526 | 0 | 337.6 | 337.6 | 591.6778
020118 | DEM.ALVEN.TIJOLO S/REAP. C/TR.ATE CB. E CARGA | M3 | 11.3919 | 0 | 21.1 | 21.1 | 240.3691
020121 | DEM.CONCR.SIMPLES C/TR.ATE CB.E CARGA (O.C.) | M3 | 1.4605 | 0 | 99.83 | 99.83 | 145.8017
020162 | DEMOLIÇÃO DAS INSTALAÇÕES ELÉTRICAS E AFINS | H | 5 | 0 | 9.6 | 9.6 | 48
020163 | DEMOLIÇÃO DAS INSTALAÇÕES HIDROSANITÁRIAS E AFINS | H | 5 | 0 | 9.6 | 9.6 | 48
030106 | TRANSP.DE ENTULHO EM CAMINHAO SEM CARGA | M3 | 22.2834 | 18.78 | 0 | 18.78 | 418.4832
| TOTAL DO ITEM | [5 empty] | 2269.4787
06 | CASA 03 | M2 | 58.86
020101 | DEMOLICAO COBERTURA TELHA CERAMICA | M2 | 58.86 | 0 | 4.61 | 4.61 | 271.3446
020103 | DEMOLICAO-ESTRUTURA MADEIRA TELHADO | M2 | 58.86 | 0 | 9.99 | 9.99 | 588.0114
020106 | RETIRADA DE JANELAS OU PORTAIS | M2 | 17.4 | 0 | 6.14 | 6.14 | 106.836
020111 | DEM.PISO/CERAM.SOBRE LASTRO CONC.C/TR.CB.E CARGA | M2 | 58.86 | 0 | 5.38 | 5.38 | 316.6668
020128 | DEM.PILAR CONC.ARM.MANUAL C/TR.ATE CB.E CARGA(OC) | M3 | 0.8829 | 0 | 295.4 | 295.4 | 260.8087
020129 | DEM.VIGAS CONC. ARM.MANUAL C/TR.ATE C.B. E CARGA | M3 | 3.5316 | 0 | 337.6 | 337.6 | 1192.2682
020118 | DEM.ALVEN.TIJOLO S/REAP. C/TR.ATE CB. E CARGA | M3 | 22.9554 | 0 | 21.1 | 21.1 | 484.3589
020121 | DEM.CONCR.SIMPLES C/TR.ATE CB.E CARGA (O.C.) | M3 | 2.943 | 0 | 99.83 | 99.83 | 293.7997
020162 | DEMOLIÇÃO DAS INSTALAÇÕES ELÉTRICAS E AFINS | H | 5 | 0 | 9.6 | 9.6 | 48
020163 | DEMOLIÇÃO DAS INSTALAÇÕES HIDROSANITÁRIAS E AFINS | H | 5 | 0 | 9.6 | 9.6 | 48
030106 | TRANSP.DE ENTULHO EM CAMINHAO SEM CARGA | M3 | 44.7207 | 18.78 | 0 | 18.78 | 839.8547
| TOTAL DO ITEM | [5 empty] | 4449.949
07 | CASA 04 | M2 | 58.5
020101 | DEMOLICAO COBERTURA TELHA CERAMICA | M2 | 58.5 | 0 | 4.61 | 4.61 | 269.685
020103 | DEMOLICAO-ESTRUTURA MADEIRA TELHADO | M2 | 58.5 | 0 | 9.99 | 9.99 | 584.415
020106 | RETIRADA DE JANELAS OU PORTAIS | M2 | 17.4 | 0 | 6.14 | 6.14 | 106.836
020111 | DEM.PISO/CERAM.SOBRE LASTRO CONC.C/TR.CB.E CARGA | M2 | 58.5 | 0 | 5.38 | 5.38 | 314.73
020128 | DEM.PILAR CONC.ARM.MANUAL C/TR.ATE CB.E CARGA(OC) | M3 | 0.8775 | 0 | 295.4 | 295.4 | 259.2135
020129 | DEM.VIGAS CONC. ARM.MANUAL C/TR.ATE C.B. E CARGA | M3 | 3.51 | 0 | 337.6 | 337.6 | 1184.976
020118 | DEM.ALVEN.TIJOLO S/REAP. C/TR.ATE CB. E CARGA | M3 | 22.815 | 0 | 21.1 | 21.1 | 481.3965
020121 | DEM.CONCR.SIMPLES C/TR.ATE CB.E CARGA (O.C.) | M3 | 2.925 | 0 | 99.83 | 99.83 | 292.0027
020162 | DEMOLIÇÃO DAS INSTALAÇÕES ELÉTRICAS E AFINS | H | 5 | 0 | 9.6 | 9.6 | 48
020163 | DEMOLIÇÃO DAS INSTALAÇÕES HIDROSANITÁRIAS E AFINS | H | 5 | 0 | 9.6 | 9.6 | 48
030106 | TRANSP.DE ENTULHO EM CAMINHAO SEM CARGA | M3 | 44.4525 | 18.78 | 0 | 18.78 | 834.8179
| TOTAL DO ITEM | [5 empty] | 4424.0727
08 | CASA 05 | M2 | 33.17
020101 | DEMOLICAO COBERTURA TELHA CERAMICA | M2 | 33.17 | 0 | 4.61 | 4.61 | 152.9137
020103 | DEMOLICAO-ESTRUTURA MADEIRA TELHADO | M2 | 33.17 | 0 | 9.99 | 9.99 | 331.3683
020106 | RETIRADA DE JANELAS OU PORTAIS | M2 | 10.44 | 0 | 6.14 | 6.14 | 64.1016
020111 | DEM.PISO/CERAM.SOBRE LASTRO CONC.C/TR.CB.E CARGA | M2 | 33.17 | 0 | 5.38 | 5.38 | 178.4546
020128 | DEM.PILAR CONC.ARM.MANUAL C/TR.ATE CB.E CARGA(OC) | M3 | 0.49755 | 0 | 295.4 | 295.4 | 146.9763
020129 | DEM.VIGAS CONC. ARM.MANUAL C/TR.ATE C.B. E CARGA | M3 | 1.9902 | 0 | 337.6 | 337.6 | 671.8915
020118 | DEM.ALVEN.TIJOLO S/REAP. C/TR.ATE CB. E CARGA | M3 | 12.9363 | 0 | 21.1 | 21.1 | 272.9559
020121 | DEM.CONCR.SIMPLES C/TR.ATE CB.E CARGA (O.C.) | M3 | 1.6585 | 0 | 99.83 | 99.83 | 165.5681
020162 | DEMOLIÇÃO DAS INSTALAÇÕES ELÉTRICAS E AFINS | H | 5 | 0 | 9.6 | 9.6 | 48
020163 | DEMOLIÇÃO DAS INSTALAÇÕES HIDROSANITÁRIAS E AFINS | H | 5 | 0 | 9.6 | 9.6 | 48
030106 | TRANSP.DE ENTULHO EM CAMINHAO SEM CARGA | M3 | 25.2337 | 18.78 | 0 | 18.78 | 473.8879
| TOTAL DO ITEM | [5 empty] | 2554.1179
09 | CASA 06 | M2 | 29.27
020101 | DEMOLICAO COBERTURA TELHA CERAMICA | M2 | 29.27 | 0 | 4.61 | 4.61 | 134.9347
020103 | DEMOLICAO-ESTRUTURA MADEIRA TELHADO | M2 | 29.27 | 0 | 9.99 | 9.99 | 292.4073
020106 | RETIRADA DE JANELAS OU PORTAIS | M2 | 10.44 | 0 | 6.14 | 6.14 | 64.1016
020111 | DEM.PISO/CERAM.SOBRE LASTRO CONC.C/TR.CB.E CARGA | M2 | 29.27 | 0 | 5.38 | 5.38 | 157.4726
020128 | DEM.PILAR CONC.ARM.MANUAL C/TR.ATE CB.E CARGA(OC) | M3 | 0.43905 | 0 | 295.4 | 295.4 | 129.6954
020129 | DEM.VIGAS CONC. ARM.MANUAL C/TR.ATE C.B. E CARGA | M3 | 1.7562 | 0 | 337.6 | 337.6 | 592.8931
020118 | DEM.ALVEN.TIJOLO S/REAP. C/TR.ATE CB. E CARGA | M3 | 11.4153 | 0 | 21.1 | 21.1 | 240.8628
020121 | DEM.CONCR.SIMPLES C/TR.ATE CB.E CARGA (O.C.) | M3 | 1.4635 | 0 | 99.83 | 99.83 | 146.1012
020162 | DEMOLIÇÃO DAS INSTALAÇÕES ELÉTRICAS E AFINS | H | 5 | 0 | 9.6 | 9.6 | 48
020163 | DEMOLIÇÃO DAS INSTALAÇÕES HIDROSANITÁRIAS E AFINS | H | 5 | 0 | 9.6 | 9.6 | 48
030106 | TRANSP.DE ENTULHO EM CAMINHAO SEM CARGA | M3 | 22.3282 | 18.78 | 0 | 18.78 | 419.3227
| TOTAL DO ITEM | [5 empty] | 2273.7914
10 | CASA 07 | M2 | 83.17
020101 | DEMOLICAO COBERTURA TELHA CERAMICA | M2 | 83.17 | 0 | 4.61 | 4.61 | 383.4137
020103 | DEMOLICAO-ESTRUTURA MADEIRA TELHADO | M2 | 83.17 | 0 | 9.99 | 9.99 | 830.8683
020106 | RETIRADA DE JANELAS OU PORTAIS | M2 | 24.36 | 0 | 6.14 | 6.14 | 149.5704
020111 | DEM.PISO/CERAM.SOBRE LASTRO CONC.C/TR.CB.E CARGA | M2 | 83.17 | 0 | 5.38 | 5.38 | 447.4546
020128 | DEM.PILAR CONC.ARM.MANUAL C/TR.ATE CB.E CARGA(OC) | M3 | 1.2475 | 0 | 295.4 | 295.4 | 368.5263
020129 | DEM.VIGAS CONC. ARM.MANUAL C/TR.ATE C.B. E CARGA | M3 | 4.9902 | 0 | 337.6 | 337.6 | 1684.6915
020118 | DEM.ALVEN.TIJOLO S/REAP. C/TR.ATE CB. E CARGA | M3 | 32.4363 | 0 | 21.1 | 21.1 | 684.4059
020121 | DEM.CONCR.SIMPLES C/TR.ATE CB.E CARGA (O.C.) | M3 | 4.1585 | 0 | 99.83 | 99.83 | 415.1431
020162 | DEMOLIÇÃO DAS INSTALAÇÕES ELÉTRICAS E AFINS | H | 8 | 0 | 9.6 | 9.6 | 76.8
020163 | DEMOLIÇÃO DAS INSTALAÇÕES HIDROSANITÁRIAS E AFINS | H | 8 | 0 | 9.6 | 9.6 | 76.8
030106 | TRANSP.DE ENTULHO EM CAMINHAO SEM CARGA | M3 | 63.1797 | 18.78 | 0 | 18.78 | 1186.5138
| TOTAL DO ITEM | [5 empty] | 6304.1876
11 | POCILGA | M2 | 154.56
020102 | DEMOLICAO COBERTURA TELHA FIBROCIMENTO | M2 | 154.56 | 0 | 1.92 | 1.92 | 296.7552
| DEMOLICAO-ESTRUTURA MADEIRA TELHADO | M2 | 154.56 | 0 | 1.68 | 1.68 | 259.6608
020118 | DEM.ALVEN.TIJOLO S/REAP. C/TR.ATE CB. E CARGA | M3 | 12.0557 | 0 | 21.1 | 21.1 | 254.3748
020121 | DEM.CONCR.SIMPLES C/TR.ATE CB.E CARGA (O.C.) | M3 | 7.728 | 0 | 99.83 | 99.83 | 771.4862
030106 | TRANSP.DE ENTULHO EM CAMINHAO SEM CARGA | M3 | 50.6957 | 18.78 | 0 | 18.78 | 952.0649
| TOTAL DO ITEM | [5 empty] | 2534.342
12 | CURRAL | M2 | 302.88
020128 | DEM.PILAR CONC.ARM.MANUAL C/TR.ATE CB.E CARGA(OC) | M3 | 0.90864 | 0 | 295.4 | 295.4 | 268.4123
020129 | DEM.VIGAS CONC. ARM.MANUAL C/TR.ATE C.B. E CARGA | M3 | 3.6346 | 0 | 337.6 | 337.6 | 1227.0275
020118 | DEM.ALVEN.TIJOLO S/REAP. C/TR.ATE CB. E CARGA | M3 | 23.6246 | 0 | 21.1 | 21.1 | 498.4799
020121 | DEM.CONCR.SIMPLES C/TR.ATE CB.E CARGA (O.C.) | M3 | 15.144 | 0 | 99.83 | 99.83 | 1511.8255
| DEM. DE CERCA DE MADEIRA | M | 112.4983 | 0 | 10.13 | 10.13 | 1139.6076
030106 | TRANSP.DE ENTULHO EM CAMINHAO SEM CARGA | M3 | 33.7928 | 18.78 | 0 | 18.78 | 634.6279
| TOTAL DO ITEM | [5 empty] | 5279.9807
13 | TANQUES DE SEBO | M2 | 55.83
020102 | DEMOLICAO COBERTURA TELHA FIBROCIMENTO | M2 | 55.83 | 0 | 1.92 | 1.92 | 107.1936
| DEMOLICAO-ESTRUTURA MADEIRA TELHADO | M2 | 55.83 | 0 | 1.68 | 1.68 | 93.7944
020128 | DEM.PILAR CONC.ARM.MANUAL C/TR.ATE CB.E CARGA(OC) | M3 | 0.83745 | 0 | 295.4 | 295.4 | 247.3827
020129 | DEM.VIGAS CONC. ARM.MANUAL C/TR.ATE C.B. E CARGA | M3 | 3.3498 | 0 | 337.6 | 337.6 | 1130.8925
020118 | DEM.ALVEN.TIJOLO S/REAP. C/TR.ATE CB. E CARGA | M3 | 21.7737 | 0 | 21.1 | 21.1 | 459.4251
020121 | DEM.CONCR.SIMPLES C/TR.ATE CB.E CARGA (O.C.) | M3 | 2.7915 | 0 | 99.83 | 99.83 | 278.6754
030106 | TRANSP.DE ENTULHO EM CAMINHAO SEM CARGA | M3 | 39.9184 | 18.78 | 0 | 18.78 | 749.6685
| TOTAL DO ITEM | [5 empty] | 3067.0322
14 | GRAXATARIA | M2 | 394.36
020102 | DEMOLICAO COBERTURA TELHA FIBROCIMENTO | M2 | 394.36 | 0 | 1.92 | 1.92 | 757.1712
| DEMOLICAO-ESTRUTURA MADEIRA TELHADO | M2 | 394.36 | 0 | 1.68 | 1.68 | 662.5248
020128 | DEM.PILAR CONC.ARM.MANUAL C/TR.ATE CB.E CARGA(OC) | M3 | 5.9154 | 0 | 295.4 | 295.4 | 1747.4092
020129 | DEM.VIGAS CONC. ARM.MANUAL C/TR.ATE C.B. E CARGA | M3 | 23.6616 | 0 | 337.6 | 337.6 | 7988.1562
020118 | DEM.ALVEN.TIJOLO S/REAP. C/TR.ATE CB. E CARGA | M3 | 153.8004 | 0 | 21.1 | 21.1 | 3245.1884
020121 | DEM.CONCR.SIMPLES C/TR.ATE CB.E CARGA (O.C.) | M3 | 19.718 | 0 | 99.83 | 99.83 | 1968.4479
030106 | TRANSP.DE ENTULHO EM CAMINHAO SEM CARGA | M3 | 281.9674 | 18.78 | 0 | 18.78 | 5295.3478
| TOTAL DO ITEM | [5 empty] | 21664.2455
15 | PAIOL | M2 | 7.58
020102 | DEMOLICAO COBERTURA TELHA FIBROCIMENTO | M2 | 7.58 | 0 | 1.92 | 1.92 | 14.5536
| DEMOLICAO-ESTRUTURA MADEIRA TELHADO | M2 | 7.58 | 0 | 1.68 | 1.68 | 12.7344
| DEM. DE PAREDES DE MADEIRA | M2 | 33.18 | 0 | 6.14 | 6.14 | 203.7252
020121 | DEM.CONCR.SIMPLES C/TR.ATE CB.E CARGA (O.C.) | M3 | 0.379 | 0 | 99.83 | 99.83 | 37.8356
030106 | TRANSP.DE ENTULHO EM CAMINHAO SEM CARGA | M3 | 3.554 | 18.78 | 0 | 18.78 | 66.7441
| TOTAL DO ITEM | [5 empty] | 308.3049
16 | SALÃO DE JOGOS | M2 | 103.76
020102 | DEMOLICAO COBERTURA TELHA FIBROCIMENTO | M2 | 103.76 | 0 | 1.92 | 1.92 | 199.2192
| DEMOLICAO-ESTRUTURA MADEIRA TELHADO | M2 | 103.76 | 0 | 1.68 | 1.68 | 174.3168
020111 | DEM.PISO/CERAM.SOBRE LASTRO CONC.C/TR.CB.E CARGA | M2 | 103.76 | 0 | 5.38 | 5.38 | 558.2288
020128 | DEM.PILAR CONC.ARM.MANUAL C/TR.ATE CB.E CARGA(OC) | M3 | 1.5564 | 0 | 295.4 | 295.4 | 459.7606
020129 | DEM.VIGAS CONC. ARM.MANUAL C/TR.ATE C.B. E CARGA | M3 | 6.2256 | 0 | 337.6 | 337.6 | 2101.7626
020118 | DEM.ALVEN.TIJOLO S/REAP. C/TR.ATE CB. E CARGA | M3 | 20.2332 | 0 | 21.1 | 21.1 | 426.9205
020121 | DEM.CONCR.SIMPLES C/TR.ATE CB.E CARGA (O.C.) | M3 | 5.188 | 0 | 99.83 | 99.83 | 517.918
020162 | DEMOLIÇÃO DAS INSTALAÇÕES ELÉTRICAS E AFINS | H | 8 | 0 | 9.6 | 9.6 | 76.8
020163 | DEMOLIÇÃO DAS INSTALAÇÕES HIDROSANITÁRIAS E AFINS | H | 8 | 0 | 9.6 | 9.6 | 76.8
030106 | TRANSP.DE ENTULHO EM CAMINHAO SEM CARGA | M3 | 53.9552 | 18.78 | 0 | 18.78 | 1013.2787
| TOTAL DO ITEM | [5 empty] | 5605.0051
17 | PLAYGROUND | M2 | 109.58
020121 | DEM.CONCR.SIMPLES C/TR.ATE CB.E CARGA (O.C.) | M3 | 5.479 | 0 | 99.83 | 99.83 | 546.9686
| RETIRADA DE BRINQUEDOS METÁLICOS | UN | 1 | 0 | 300 | 300 | 300
030106 | TRANSP.DE ENTULHO EM CAMINHAO SEM CARGA | M3 | 6.479 | 18.78 | 0 | 18.78 | 121.6756
| TOTAL DO ITEM | [5 empty] | 968.6442
18 | ESCADA | M2 | 25.41
020121 | DEM.CONCR.SIMPLES C/TR.ATE CB.E CARGA (O.C.) | M3 | 1.2705 | 0 | 99.83 | 99.83 | 126.834
030106 | TRANSP.DE ENTULHO EM CAMINHAO SEM CARGA | M3 | 1.2705 | 18.78 | 0 | 18.78 | 23.86
| TOTAL DO ITEM | [5 empty] | 150.694
19 | TANQUES DE TRATAMENTO DE DEJETOS 1 | M2 | 129.29
020128 | DEM.PILAR CONC.ARM.MANUAL C/TR.ATE CB.E CARGA(OC) | M3 | 1.9393 | 0 | 295.4 | 295.4 | 572.884
020129 | DEM.VIGAS CONC. ARM.MANUAL C/TR.ATE C.B. E CARGA | M3 | 7.7574 | 0 | 337.6 | 337.6 | 2618.8982
020118 | DEM.ALVEN.TIJOLO S/REAP. C/TR.ATE CB. E CARGA | M3 | 20.1692 | 0 | 21.1 | 21.1 | 425.571
020121 | DEM.CONCR.SIMPLES C/TR.ATE CB.E CARGA (O.C.) | M3 | 6.4645 | 0 | 99.83 | 99.83 | 645.351
030106 | TRANSP.DE ENTULHO EM CAMINHAO SEM CARGA | M3 | 36.3305 | 18.78 | 0 | 18.78 | 682.2866
| TOTAL DO ITEM | [5 empty] | 4944.9908
20 | TANQUES DE TRATAMENTO DE DEJETOS 2 | M2 | 446.58
020128 | DEM.PILAR CONC.ARM.MANUAL C/TR.ATE CB.E CARGA(OC) | M3 | 6.6987 | 0 | 295.4 | 295.4 | 1978.796
020129 | DEM.VIGAS CONC. ARM.MANUAL C/TR.ATE C.B. E CARGA | M3 | 26.7948 | 0 | 337.6 | 337.6 | 9045.9245
020118 | DEM.ALVEN.TIJOLO S/REAP. C/TR.ATE CB. E CARGA | M3 | 69.6665 | 0 | 21.1 | 21.1 | 1469.9627
020121 | DEM.CONCR.SIMPLES C/TR.ATE CB.E CARGA (O.C.) | M3 | 22.329 | 0 | 99.83 | 99.83 | 2229.1041
030106 | TRANSP.DE ENTULHO EM CAMINHAO SEM CARGA | M3 | 125.489 | 18.78 | 0 | 18.78 | 2356.683
| TOTAL DO ITEM | [5 empty] | 17080.4703
21 | TANQUES DE TRATAMENTO DE DEJETOS 3 | M2 | 673.19
020128 | DEM.PILAR CONC.ARM.MANUAL C/TR.ATE CB.E CARGA(OC) | M3 | 10.0978 | 0 | 295.4 | 295.4 | 2982.9049
020129 | DEM.VIGAS CONC. ARM.MANUAL C/TR.ATE C.B. E CARGA | M3 | 40.3914 | 0 | 337.6 | 337.6 | 13636.1366
020118 | DEM.ALVEN.TIJOLO S/REAP. C/TR.ATE CB. E CARGA | M3 | 105.0176 | 0 | 21.1 | 21.1 | 2215.8722
020121 | DEM.CONCR.SIMPLES C/TR.ATE CB.E CARGA (O.C.) | M3 | 33.6595 | 0 | 99.83 | 99.83 | 3360.2279
030106 | TRANSP.DE ENTULHO EM CAMINHAO SEM CARGA | M3 | 189.1664 | 18.78 | 0 | 18.78 | 3552.5448
| TOTAL DO ITEM | [5 empty] | 25747.6864
| TOTAL DO ITEM | [5 empty] | 155656.6137
II | PRAIA EM AREIA LAVADA | M2 | 7403.14
| AQUISIÇÃO DE AREIA LAVADA+FRETE+ESPALHAMENTO | M3 | 740.314 | 51 | 0 | 51 | 37756.014
| TOTAL DO ITEM | [5 empty] | 37756.014
III | TERRAPLANAGEM E PAVIMENTAÇÃO ASFÁLTICA
40001 | DESMATAMENTO, DESTOCAMENTO E LIMPEZA - ÁRVORES C/ D < 15 CM | M2 | 130657.41 | 0.17213 | 0 | 0.17213 | 22490.2099
40005 | CARGA DE ENTULHOS | M3 | 13065.741 | 1.0656 | 0 | 1.0656 | 13922.5109
40046 | ESCAV., CARGA E TRANSP. 1ª CATEG. C/ CARREGADEIRA P/ PEQ. MOV. DE TERRA-DT:201 A 400M) | M3 | 5166.48 | 5.4836 | 0 | 5.4836 | 28330.9436
40090 | ESCAV. E CARGA 1ª CATEG. - SEM TRANSPORTE | M3 | 22899.0952 | 1.6557 | 0 | 1.6557 | 37914.8954
40095 | TRANSPORTE LOCAL MAT. 1ª CATEG. C/ BASCUL. 10M³ - DMT=5,0KM | M3xKM | 114495.4763 | 1.0656 | 0 | 1.0656 | 122003.3763
40101 | COMPACTAÇÃO A 100% DO PROCTOR NORMAL | M3 | 28065.5717 | 2.9508 | 0 | 2.9508 | 82816.4412
40310 | REGULARIZAÇÃO E COMPACTAÇÃO DO SUB-LEITO | M2 | 14651.94 | 1.4344 | 0 | 1.4344 | 21017.127
40300 | DESMATAMENTO,LIMPEZA E EXPURGO DE JAZIDA | M2 | 24419.9 | 0.27869 | 0 | 0.27869 | 6805.5459
40316 | ESCAVAÇÃO E CARGA MAT. DE JAZIDA-COM INDENIZAÇÃO | M3 | 2637.3492 | 5.9262 | 0 | 5.9262 | 15629.5367
40320 | TRANSPORTE DE MAT. DE JAZIDA (CASCALHO) - 5 KM | M3xKM | 13186.746 | 1.1393 | 0 | 1.1393 | 15024.2434
40336 | ESTABILIZAÇÃO GRANULOMÉTRICA SEM MISTURA (100% P.I.) | M3 | 2197.791 | 12.4672 | 0 | 12.4672 | 27400.3288
40380 | IMPRIMAÇÃO | M2 | 14651.94 | 0.20492 | 0 | 0.20492 | 3002.4467
40395 | TRATAMENTO SUPERFICIAL DUPLO (BP) | M2 | 14651.94 | 2.7377 | 0 | 2.7377 | 40112.6882
40455 | TRANSPORTE DE AGREGADO - 40 KM | M3xKM | 12893.7072 | 0.69672 | 0 | 0.69672 | 8983.3206
40490 | FORNECIMENTO DE RR-2C | T | 51.2818 | 1352.459 | 0 | 1352.459 | 69356.5193
40480 | FORNECIMENTO DE CM-30 | T | 16.1171 | 1983.6066 | 0 | 1983.6066 | 31970.0527
| TOTAL DO ITEM | [5 empty] | 546780.1866
IV | INSTALAÇÕES ELÉTRICAS EXTERNAS
| MEDIÇÃO E ENTRADA - ORÇAMENTO EM FOLHA ANEXA | VB | 1 | 55489.65 | 0 | 55489.65 | 55489.65
| IMPLANTAÇÃO GERAL - ELÉTRICO - ORÇAMENTO EM FOLHA ANEXA | VB | 1 | 288724.23 | 0 | 288724.23 | 288724.23
| TOTAL DO ITEM | [5 empty] | 344213.88
V | INSTALAÇÕES HIDRO-SANITÁRIAS EXTERNAS
081874 | SUMIDOURO D:1,50 PROF.5,0 M | UN | 4 | 362.53 | 1179.36 | 1541.89 | 6167.56
081880 | RES.MET.TC-V=5M3-COL.SEC.H=6M+FUND.+LOGOTIPO | UN | 1 | 5931.26 | 658.64 | 6589.9 | 6589.9
080902 | REGISTRO DE GAVETA BRUTO DIAMETRO 3/4 | UN | 1 | 16.14 | 10.82 | 26.96 | 26.96
081001 | REGISTRO DE GAVETA BRUTO DIAMETRO 2.1/2" | UN | 1 | 169.04 | 23.04 | 192.08 | 192.08
AGUA FRIA
081007 | TUBO SOLDAVEL PVC MARROM DIAMETRO 60 mm (2") | M | 88 | 9.47 | 6.01 | 15.48 | 1362.24
081041 | ADAPTAD.PVC SOLD.LONG.C/FL.LIV.P/CX.DAGUA 25X3/4" | UN | 2 | 6.95 | 1.8 | 8.75 | 17.5
081055 | ADAPTAD.SOLD. C/FL.LIVRES P/CX.DAGUA 25X3/4" | UN | 2 | 7.27 | 1.8 | 9.07 | 18.14
081302 | JOELHO 45 GRAUS SOLDAVEL 25 mm | UN | 1 | 0.93 | 3.61 | 4.54 | 4.54
081306 | JOELHO 45 GRAUS SOLDAVEL 60 mm | UN | 1 | 15 | 5.61 | 20.61 | 20.61
081501 | ADESIVO PLASTICO - FRASCO 850 G | UN | 1 | 21.07 | 0 | 21.07 | 21.07
081504 | SOLUCAO LIMPADORA 1000 CM3 | UN | 1 | 27.96 | 0 | 27.96 | 27.96
E S G O T O S A N I T A R I O
082304 | TUBO SOLD. P/ESGOTO DIAM. 100MM | ML | 30 | 6.59 | 10.42 | 17.01 | 510.3
081888 | TORNEIRA BOIA DIAMETRO (3/4") 20 MM | UN | 1 | 23.69 | 5.61 | 29.3 | 29.3
| MINI POÇO INCLUSIVE BOMBA | Un | 1 | 4000 | 0 | 4000 | 4000
FOSSA SEPTICA
060303 | ACO CA-50-A - 6,3 MM (1/4") - (OBRAS CIVIS) | KG | 147.56 | 3.52 | 1.61 | 5.13 | 756.9828
100201 | ALVENARIA TIJOLO FURADO 1/2 VEZ - 10 x 20 x 20 | M2 | 54.6 | 11.81 | 15.82 | 27.63 | 1508.598
200499 | REBOCO PAULISTA A-14 (1CALH:4ARMLC+100kgCI/M3) | M2 | 54.4 | 3.61 | 10.83 | 14.44 | 785.536
060507 | PREPARO DE CONCRETO FCK-20 C/BETONEIRA - (OB.C.) | M3 | 2.72 | 222.05 | 45.9 | 267.95 | 728.824
| TOTAL DO ITEM | [5 empty] | 22768.1008
VI | PAVIMENTAÇÃO
020703 | LOCAÇÃO DE PRAÇA | M2 | 11766.45 | 0.23 | 0.05 | 0.28 | 3294.606
| PAVER | M2 | 11766.45 | 27 | 13 | 40 | 470658
270210 | GRAMA | M2 | 8270 | 2.68 | 4.37 | 7.05 | 58303.5
| TOTAL DO ITEM | [5 empty] | 532256.106
VII | DIVERSOS
| MURO DE ARRIMO | M2 | 1393.5369 | 98.26 | 98.09 | 196.35 | 273620.9801
| REVESTIMENTO DE MURO DE ARRIMO COM PEDRA | M2 | 1178.4885 | 27.5 | 12.5 | 40 | 47139.5413
| BANCO DE MADEIRA E FERRO FUNDIDO | UN | 10 | 380.59 | 0 | 380.59 | 3805.9
| BANCO DE CONCRETO COM ENCOSTO TUBO (PLAYGROUND) | M | 8.2 | 163.8 | 0 | 163.8 | 1343.16
270702 | BICICLETÁRIO AMÉRICA MU091 | UN | 4 | 511.96 | 0 | 511.96 | 2047.84
270702 | LIXEIRA TIPO COLETA SELETIVA 100 L 4 CESTOS CS1004 | UN | 25 | 2047.83 | 0 | 2047.83 | 51195.75
270806 | PLACA DE INAUGURAÇÃO EM DURALUMÍNIO 80 X 60 CM | UN | 1 | 626.31 | 2.9 | 629.21 | 629.21
270811 | OBELISCO P/PLACA DE INAUGURACAO - PADRAO AGETOP | UN | 1 | 117.53 | 250.22 | 367.75 | 367.75
270702 | ALAMBRADO | M | 1104.97 | 47.45 | 31.01 | 78.46 | 86695.9462
| CERCA DE EUCALIPTO | M | 99.32 | 900 | 0 | 900 | 89388
| GUARDA-CORPO | M | 315.25 | 100 | 0 | 100 | 31525
| TOTAL DO ITEM | [5 empty] | 587759.0777
VIII | EDIFICAÇÕES
| CENTRO COMERCIAL - BLOCO I - (242,84 M2) | UN | 1 |  |  | 295571.3711 | 295571.3711
| CENTRO COMERCIAL - BLOCO II - (237,41 M2) | UN | 1 |  |  | 261262.7858 | 261262.7858
| CENTRO COMERCIAL - BLOCO III - (69,02 M2) | UN | 1 |  |  | 82441.1637 | 82441.1637
| CENTRO COMERCIAL - BLOCO IV - (244,57 M2) | UN | 1 |  |  | 235904.8974 | 235904.8974
| CENTRO COMERCIAL - BLOCO V - (12,58 M2) | UN | 1 |  |  | 18867.3351 | 18867.3351
| REFORMA DO RESTAURANTE - (278,18 M2) | UN | 1 |  |  | 184390.0617 | 184390.0617
| APOIO RESTAURANTE - (92,16 M2) | UN | 1 |  |  | 43108.1781 | 43108.1781
| CENTRO CONSCIÊNCIA AMBIENTAL-REFORMA MATADOURO-(243,33 M2) | UN | 1 |  |  | 212932.9585 | 212932.9585
| SALÃO DE EVENTOS - (592,85 M2) | UN | 1 |  |  | 583077.906 | 583077.906
| VESTIÁRIOS - (180,79 M2) | UN | 1 |  |  | 225455.9126 | 225455.9126
| QUIOSQUES - (3,14 M2) | UN | 4 |  |  | 2037.5506 | 8150.2026
| REDÁRIO - (67,93 M2) | UN | 1 |  |  | 6130.5502 | 6130.5502
| QUADRA DE AREIA - (863,94 M2) | UN | 1 |  |  | 52538.03 | 52538.03
| BICA D"AGUA - (76,18 M2) | UN | 1 |  |  | 27251.1164 | 27251.1164
| PÉRGULA - (97,82 M2) | UN | 1 |  |  | 18291.5917 | 18291.5917
| PORTAL DE ENTRADA VILA COMERCIAL - (7,50 M2) | UN | 1 |  |  | 7862.8178 | 7862.8178
| PORTARIA - (136,80 M2) | UN | 1 |  |  | 170828.6987 | 170828.6987
| MUROS DA PORTARIA | UN | 1 |  |  | 114658.6493 | 114658.6493
| JARDINEIRA CENTRAL - VILA COMERCIAL | UN | 1 |  |  | 18458.0142 | 18458.0142
| PLAY GROUND | UN | 1 |  |  | 9100 | 9100
| TOTAL DO ITEM | [5 empty] | 2576282.2409
| CUSTO TOTAL R$ | [5 empty] | 5129475.7288
| BDI 22,00% | [5 empty] | 1128484.6603
| VALOR GLOBAL | [5 empty] | 6257960.3891

## Medição e Entrada
OBRA : BALNEÁRIO CACHOEIRA GRANDE - MEDIÇÃO
LOCAL: Cidade de Goiás - Goiás
DATA : Setembro / 2012 - Planilha AGETOP / SINAPI - Preços JUNHO/2012
ORÇAMENTO ANALÍTICO - Fornecimento e Instalação
CENTRO DE MEDIÇÃO E ENTRADA
Item | AGETOP | Descrição | Unid. | P. Un. | Qtd. | P. TOTAL
1 | 70706 | CX.METALICA P/PROTEÇÃO GERAL 500X580X220MM DE 100A ATÉ 500A | Un | 167.94 | 5 | 839.7
2 | 70708 | CX.METALICA P/MEDIDOR MONOFASICO PD. CELG 220X280X130MM | Un | 91.4 | 18 | 1645.2
3 | 70720 | CX.METALICA P/MEDIDOR POLIFASICO PD. CELG 420X580X220MM | Un | 88.34 | 7 | 618.38
4 | 71171 | DISJUNTOR MONOPOLAR DE 16-A | Un | 11.99 | 3 | 35.97
5 | 71171 | DISJUNTOR MONOPOLAR DE 20A | Un | 11.99 | 10 | 119.9
6 | 71171 | DISJUNTOR MONOPOLAR DE 25A | Un | 11.99 | 7 | 83.93
7 | 71171 | DISJUNTOR MONOPOLAR DE 30A | Un | 11.99 | 7 | 83.93
8 | 71173 | DISJUNTOR TRIPOLAR DE 25-A | Un | 60.31 | 1 | 60.31
9 | 71173 | DISJUNTOR TRIPOLAR DE 30-A | Un | 60.31 | 1 | 60.31
10 | 71173 | DISJUNTOR TRIPOLAR DE 35-A | Un | 60.31 | 2 | 120.62
11 | 71173 | DISJUNTOR TRIPOLAR DE 45-A | Un | 60.31 | 3 | 180.93
12 | 71175 | DISJUNTOR TRIPOLAR 60A | Un | 99.18 | 2 | 198.36
13 | 71177.5 | DISJUNTOR TRIPOLAR DE 175-A | un | 221.84 | 1 | 221.84
14 | 71180 | DISJUNTOR TRIPOLAR DE 250A | Un | 465.43 | 1 | 465.43
14 | 71152 | CURVA DE 90 GRAUS FERRO GALVANIZADO DIAM.1" | Un | 6.34 | 10 | 63.4
15 | 71760 | MURETA ALV.C/PORTA VENEZ./REB./PINT./TELHA PLAN m2 | Un | 508.2 | 10 | 5082
16 | 71820 | PADRAO TRIFASICO 16 MM2 H=7 METROS | Un | 1005.24 | 1 | 1005.24
17 | 71826 | PADRÃO TRIFASICO 25 MM H=7 METROS | Un | 1116.22 | 1 | 1116.22
18 | 71212 | ELETRODUTO FERRO GALVANIZADO DIAMETRO 1" | M | 15.87 | 40 | 634.8
19 | 70517 | CABO EPR/XLPE (90°C) 1KV - 150MM2 VERMELHO | M | 55.04 | 30 | 1651.2
20 | 70517 | CABO EPR/XLPE (90°C) 1KV - 150MM2 PRETO | M | 55.04 | 30 | 1651.2
21 | 70517 | CABO EPR/XLPE (90°C) 1KV - 150MM2 BRANCO | M | 55.04 | 30 | 1651.2
22 | 70517 | CABO EPR/XLPE (90°C) 1KV - 150MM2 AZUL CLARO | M | 55.04 | 30 | 1651.2
23 | 70541 | CABO DE COBRE NU No. 16 MM2 (6,94 M/KG) | M | 4.96 | 30 | 148.8
24 | 70544 | CABO DE COBRE NU No. 50 MM2 | M | 15.52 | 30 | 465.6
24 | 70514 | CABO EPR/XLPE (90°C) 1 KV - 70 MM2 VERMELHO | M | 26.28 | 30 | 788.4
25 | 70514 | CABO EPR/XLPE (90°C) 1 KV - 70 MM2 PRETO | M | 26.28 | 30 | 788.4
26 | 70514 | CABO EPR/XLPE (90°C) 1 KV - 70 MM2 BRANCO | M | 26.28 | 30 | 788.4
27 | 70514 | CABO EPR/XLPE (90°C) 1 KV - 70 MM2 AZUL CLARO | M | 26.28 | 30 | 788.4
28 | 71381 | HASTE COPPERWELD 5/8" X 3,00 M C/CONECTOR | Un | 35.03 | 15 | 525.45
29 | 70713 | CAIXA PASSAGEM 40X40X50 FUNDO DE BRITA S/TAMPA | Un | 92.17 | 5 | 460.85
30 | 72450- | TAMPA DE Fo.Fo. 40x40 C/BASE - PADRAO CELG | un | 138.87 | 5 | 694.35
31 | 72601 | TRANSFORMADOR TRIFASICO, 150 KVA | un | 11498.07 | 1 | 11498.07
32 | 72611 | TRANSFORMADOR TRIFASICO,112,5 KVA | un | 9363.7 | 1 | 9363.7
33 | 72001.1 | POSTE DE CONCRETO DT 10/600 | un | 909.36 | 2 | 1818.72
34 | 71500 | ISOLADOR, PINO 15 KV ROSCA 25 MM | un | 36.45 | 6 | 218.7
35 | 72232 | RACK 3 ELEMENTOS | un | 49.2 | 4 | 196.8
36 | 70700 | CAIXA P/QUADRO DISTRIB.30X40X20 CM(ALPHA/INCOMAFER) | un | 132.38 | 25 | 3309.5
37 | 71833 | PARA RAIOS ÓXIDO DE ZINCO POLIMÉRICO S/CENTELHADOR 12KV, | un | 179.43 | 2 | 358.86
38 | 70240 | ARMACAO SECUNDARIA PESADA 1 ELEMENTO | un | 18.9 | 12 | 226.8
39 | 71110 | CRUZETA MADEIRA DE LEI 2400X90X112,5 mm | un | 80.15 | 4 | 320.6
40 | 72370 | SUPORTE P/TRANSFORM.EM POSTE CONCR.CIRCULAR | un | 108.29 | 2 | 216.58
ALIMENTAÇÃO
Item | AGETOP | Descrição | Unid. | P. Un. | Qtd. | P. TOTAL
41 | 71203 | ELETRODUTO DE PVC RIGIDO DIAMETRO 1.1/2" | M | 11.86 | 20 | 237.2
42 | 71204 | ELETRODUTO DE PVC RIGIDO DIAMETRO 1.1/4" | M | 11.71 | 6 | 70.26
43 | 71202 | ELETRODUTO DE PVC RIGIDO DIAMETRO 1" | M | 6.23 | 23 | 143.29
44 | 71201 | ELETRODUTO DE PVC RIGIDO DIAMETRO 3/4" | M | 4.78 | 9 | 43.02
45 | 71200 | ELETRODUTO DE PVC RIGIDO DIAMETRO 1/2" | M | 4.55 | 70 | 318.5
46 | 71140 | CURVA DE 90 GRAUS DE PVC RIGIDO DIAM.1/2" | UN | 1.89 | 55 | 103.95
47 | 71141 | CURVA DE 90 GRAUS DE PVC RIGIDO DIAM. 3/4" | Un | 3.08 | 6 | 18.48
48 | 71143 | CURVA DE 90 GRAUS DE PVC RIGIDO DIAM. 1.1/4" | Un | 6.2 | 6 | 37.2
49 | 70534 | CABO AGRUPADO SINTENAX 1000 V. 3 X 6 MM2 | M | 7.3 | 315 | 2299.5
0
|  |  |  | TOTAL |  | 55489.65

## iMPLANTAÇÃO GERAL ELETRICO
OBRA : BALNEÁRIO CACHOEIRA GRANDE - IMPLANTAÇÃO GERAL
LOCAL: Cidade de Goiás - Goiás
DATA : Janeiro / 2013 - Planilha AGETOP / SINAPI - Preços JUNHO/2012
ORÇAMENTO ANALÍTICO - Fornecimento e Instalação
LUMINÁRIAS
Item | AGETOP | Descrição | Unid. | P. Un. | Qtd. | P. TOTAL
1 | 71607 | LUMINARIA CONJ.C/4 PETALAS SIMPLES ( ATE 400 W ) PADRAO B | Un | 786.72 | 48 | 37762.56
2 | 71604 | LUMINARIA CONJ.C/1 PETALA SIMPL.( ATE 400 W ) PADRAO B | Un | 298.64 | 60 | 17918.4
3 | 71603 | LUMINARIA EXT.C/POSTE 2M, BASE CONC.2 GLOBOS/LEITOSOS | Un | 135.97 | 25 | 3399.25
4 | 71660 | LUMINARIA CIRCULAR COM VIDRO P/QUADRA 160W, P/BASE E-40 | Un | 103.8 | 1 | 103.8
5 | 71560 | LAMPADA MISTA DE 160 W | Un | 10.52 | 86 | 904.72
6 | 71561 | LAMPADA MISTA 250 W | Un | 15.26 | 192 | 2929.92
7 | 71991 | POSTE CIRCULAR EM Fº Gº D=100/60 MM E H=4M | Un | 591.23 | 60 | 35473.8
8 | 71992 | POSTE CIRCULAR EM Fº Gº D=100/60 MM E H=10 M | Un | 1061.28 | 48 | 50941.44
QUADRO DE COMANDO FOTOELÉTRICO
Item | AGETOP | Descrição | Unid. | P. Un. | Qtd. | P. TOTAL
9 | 71063 | CONTATOR 3 TF 43 - 25A | Un | 160.11 | 1 | 160.11
10 | 72320 | RELE FOTO ELETRICO COM BASE | Un | 40.22 | 110 | 4424.2 | A | B | C | N | T
11 | 70205 | ANEL DE PROTECAO PARA BASE DZ 25A | Un | 1.46 | 1 | 1.46 | CIRCUITO 1 |  | 5 POSTES DE 10M E 4 POSTE DE 4M
12 | 70276 | BASE DZ 25A | Un | 18.15 | 1 | 18.15 |  |  | 300 | 300 | 300
13 | 71340 | FUSIVEL DZ RETARDADO 25A | Un | 2.17 | 1 | 2.17 | CIRCUITO 3
14 | 72630 | TRILHO OU SUPORTE P/BORNE TERMINAL | M | 19.36 | 40 | 774.4
[6 empty] | 0 |  |  | 10 POSTES DE 4M
CABOS E FIOS | [6 empty] | 232 |  |  | 232 | 232
Item | AGETOP | Descrição | Unid. | P. Un. | Qtd. | P. TOTAL |  |  | OBSERVATORIO
15 | 70583 | CABO SINTENAX 1 KV No. 6 MM2 VERMELHO | M | 3.44 | 600 | 2064
16 | 70583 | CABO SINTENAX 1 KV No. 6 MM2 AZUL CLARO | M | 3.44 | 600 | 2064 | #25 | #25 | #25 | #25 | #16
17 | 70583 | CABO SINTENAX 1 KV No. 6 MM2 VERDE | M | 3.44 | 400 | 1376 | A | B | C | N | T
18 | 70534 | CABO AGRUPADO SINTENAX 1000 V. 4 X 6 MM2 | M | 9.61 | 50 | 480.5
19 | 70584 | CABO SINTENAX 1 KV No. 10 MM2 VERMELHO | M | 4.92 | 830 | 4083.6 |  |  | 249 | 249 | 249
20 | 70584 | CABO SINTENAX 1 KV No. 10 MM2 AZUL CLARO | M | 4.92 | 830 | 4083.6 | CIRCUITO 5 |  | 3 POSTES DE 4M E 5 POSTES DE 10M
21 | 70584 | CABO SINTENAX 1 KV No. 10 MM2 VERDE | M | 4.92 | 880 | 4329.6 |  | 356 |  | 356 | 356
22 | 70535 | CABO AGRUPADO SINTENAX 1000 V. 4 X 10 MM2 | M | 16.37 | 50 | 818.5
23 | 70585 | CABO SINTENAX 1 KV No. 16 MM2 VERMELHO | M | 7.33 | 1315 | 9638.95 |  |  | 2 POSTES DE 10M E 1 POSTE DE 4M
24 | 70585 | CABO SINTENAX 1 KV No. 16 MM2 AZUL CLARO | M | 7.33 | 955 | 7000.15 | 134 |  |  | 134 | 134
25 | 70585 | CABO SINTENAX 1 KV No. 16 MM2 VERDE | M | 7.33 | 955 | 7000.15
26 | 70536 | CABO AGRUPADO SINTENAX 1000 V. 4 X 16 MM2 | M | 26.54 | 370 | 9819.8
27 | 70586 | CABO SINTENAX 1 KV No. 25 MM2 VERDE | M | 10.7 | 260 | 2782
28 | 70537 | CABO AGRUPADO SINTENAX 1000 V. 4 X 25 MM2 | M | 36.39 | 260 | 9461.4
29 | 70587 | CABO SINTENAX 1 KV No. 35 MM2 VERMELHO | M | 12.83 | 120 | 1539.6
30 | 70587 | CABO SINTENAX 1 KV No. 35 MM2 BRANCO | M | 12.83 | 120 | 1539.6
31 | 70587 | CABO SINTENAX 1 KV No. 35 MM2 CINZA | M | 12.83 | 120 | 1539.6
32 | 70587 | CABO SINTENAX 1 KV No. 35 MM2 AZUL CLARO | M | 12.83 | 120 | 1539.6
33 | 70587 | CABO SINTENAX 1 KV No. 35 MM2 VERDE | M | 12.83 | 120 | 1539.6
ELETRODUTOS E CAIXAS DE PASSAGEM
Item | AGETOP | Descrição | Unid. | P. Un. | Qtd. | P. TOTAL
34 | 71205 | ELETRODUTO DE PVC RIGIDO DIAMETRO 2" | M | 15.98 | 200 | 3196
35 | 71203 | ELETRODUTO DE PVC RIGIDO DIAMETRO 1.1/2" | M | 11.86 | 200 | 2372
36 | 71204 | ELETRODUTO DE PVC RIGIDO DIAMETRO 1.1/4" | M | 11.71 | 200 | 2342
37 | 71202 | ELETRODUTO DE PVC RIGIDO DIAMETRO 1" | M | 6.23 | 1500 | 9345
38 | 71201 | ELETRODUTO DE PVC RIGIDO DIAMETRO 3/4" | M | 4.78 | 500 | 2390
39 | 70713 | CAIXA PASSAGEM 40X40X50 FUNDO DE BRITA S/ TAMPA | Un | 92.17 | 130 | 11982.1
40 | 72450- | TAMPA DE Fo.Fo. 40x40 C/BASE - PADRAO CELG | un | 138.87 | 130 | 18053.1
ATERRAMENTO
Item | AGETOP | Descrição | Unid. | P. Un. | Qtd. | P. TOTAL
41 | 70544 | CABO DE COBRE NÚ No. 50 MM2 | M | 15.52 | 400 | 6208
42 | 71381 | HASTE COPPERWELD 5/8" X 3,00 M C/CONECTOR | Un | 35.03 | 20 | 700.6
43 | 70713 | CAIXA INSPEÇÃO 40X40X50 FUNDO DE BRITA S/ TAMPA | Un | 92.17 | 20 | 1843.4
44 | 72450- | TAMPA DE Fo.Fo. 40x40 C/BASE - PADRAO CELG | un | 138.87 | 20 | 2777.4
|  |  |  | TOTAL |  | 288724.23

## Orçam Bloco 1
OBRA: | PARQUE / TERMINAL TURÍSTICO DE CACHOEIRA GRANDE
VILA COMERCIAL - BLOCO 1
LOCAL: | BALNEÁRIO DE CACHOEIRA GRANDE - GOIÁS - GO
DATA: | NOVEMBRO/2012
ORÇAMENTO ANALÍTICO
CÓDIGO | DESCRIÇÃO DOS SERVIÇOS | UNID. | QUANT. | P.MAT. | P.M.O. | P. UNIT. | P. TOTAL
020000 | SERVICOS PRELIMINARES
020701 | DEMARCAÇÃO DA OBRA | M2 | 242.84 | 1.64 | 2.2 | 3.84 | 932.5056
| TOTAL DO ITEM | [5 empty] | 932.5056
040000 | SERVICO EM TERRA
040101 | ESCAVACAO MANUAL DE VALAS < 1 MTS. (OBRAS CIVIS) | M3 | 26.868 | 0 | 21.66 | 21.66 | 581.9612
041002 | APILOAMENTO | M2 | 242.8425 | 0 | 3.38 | 3.38 | 820.8076
040902 | REATERRO COM APILOAMENTO | M3 | 12.7804 | 0 | 14.35 | 14.35 | 183.3981
120208 | IMPERMEABILIZACAO-ARGAM. SINT.SEMI - FLEXIVEL | M2 | 95.4212 | 22.95 | 0 | 22.95 | 2189.9165
| TOTAL DO ITEM | [5 empty] | 3776.0834
050000 | FUNDACOES E SONDAGENS
051013 | PREPARO CONCRETO FCK-13,5 C/BETONEIRA - (O.CIVIS) | M3 | 0.86901 | 207.57 | 45.9 | 253.47 | 220.2685
051017 | PREPARO DE CONCRETO FCK-20 C/BETONEIRA - (O.C.) | M3 | 8.6901 | 222.05 | 45.9 | 267.95 | 2328.5175
050302 | ESTACA A TRADO DIAM.30 CM S/FERRO | M | 244 | 14.68 | 23 | 37.68 | 9193.92
051009 | FORMA TABUA PINHO P/FUNDACOES U=3V - (OBRAS CIVIS) | M2 | 46.725 | 9.43 | 26.04 | 35.47 | 1657.3357
052004 | ACO CA 50-A - 8,0 MM (5/16") - (OBRAS CIVIS) | KG | 212.0469 | 3.51 | 1.61 | 5.12 | 1085.6802
052005 | ACO CA-50A - 10,0 MM (3/8") - (OBRAS CIVIS) | KG | 93.6936 | 3.32 | 1.61 | 4.93 | 461.9094
052014 | ACO CA-60 - 5,0 MM - (OBRAS CIVIS) | KG | 89.4637 | 2.96 | 1.4 | 4.36 | 390.0617
051026 | LANCAMENTO/APLICACAO CONC.EM FUNDAÇÃO- (O.C.) | M3 | 9.5591 | 0 | 100.38 | 100.38 | 959.5456
| TOTAL DO ITEM | [5 empty] | 16297.2386
060000 | ESTRUTURA
060507 | PREPARO DE CONCRETO FCK-20 C/BETONEIRA - (OB.C.) | M3 | 18.3373 | 222.05 | 45.9 | 267.95 | 4913.4817
060209 | FORMA MADEIRIT 12MM-VIGA/PILAR U=4V - (OBRAS CIVIS | M2 | 361.3788 | 11.97 | 25.99 | 37.96 | 13717.9408
060303 | ACO CA-50-A - 6,3 MM (1/4") - (OBRAS CIVIS) | KG | 74 | 3.52 | 1.61 | 5.13 | 379.62
060304 | ACO CA-50 A - 8,0 MM (5/16") - (OBRAS CIVIS) | KG | 119 | 3.51 | 1.61 | 5.12 | 609.28
060305 | ACO CA-50A - 10,0 MM (3/8") - (OBRAS CIVIS) | KG | 636.3064 | 3.32 | 1.61 | 4.93 | 3136.9906
060306 | ACO CA-50A - 12,5 MM (1/2") - (OBRAS CIVIS) | KG | 484 | 3.23 | 2 | 5.23 | 2531.32
060314 | ACO CA - 60 - 5,0 MM - (OBRAS CIVIS) | KG | 434.5363 | 2.96 | 1.4 | 4.36 | 1894.5783
060801 | LANCAMENTO/APLICACAO CONCRETO - (OBRAS CIVIS) | M3 | 18.3373 | 0 | 125.47 | 125.47 | 2300.782
061101 | FORRO LAJE PRE-MOLDADA CAP. E=2CM C/FERR.DISTRIB. | M2 | 195.803 | 39.81 | 9.97 | 49.78 | 9747.0733
| TOTAL DO ITEM | [5 empty] | 39231.0667
100000 | ALVENARIAS E DIVISORIAS
100201 | ALVENARIA TIJOLO FURADO 1/2 VEZ - 10 x 20 x 20 | M2 | 558.8025 | 10.92 | 14.52 | 25.44 | 14215.9356
| VERGAS E CONTRAVERGAS C/ AÇO CA-50 6,3 MM ENTRE FIADAS | M | 80.32 | 5.63 | 2.58 | 8.21 | 659.4272
| DIVISORIA DE GRANITO PRETO SÃO GABRIEL | M2 | 13.068 | 350 | 51.24 | 401.24 | 5243.4043
| TOTAL DO ITEM | [5 empty] | 20118.7671
140000 | ESTRUTURA DE MADEIRA
140101 | ESTRUTURA-TELHA CERAMICA V=7 A 10 M C/FERRAGENS | M2 | 152.95 | 44.14 | 30.05 | 74.19 | 11347.3605
| PILAR DE MADEIRA DE LEI (IPÊ) 30 X 30 CM - H = 3,00 M | UN | 6 | 1596 | 15 | 1611 | 9666
| PREPARO E LANÇAMENTO DE CONCRETO - FIXAÇÃO PILARES | M3 | 1.296 | 211.75 | 171.37 | 383.12 | 496.5235
| PÉRGULA EM MADEIRA DE LEI (IPÊ) | M2 | 20.46 | 615.84 | 120 | 735.84 | 15055.2864
| CERCA EM EUCALIPTO TRATADO - D = 0,10 M - H = 2,00 M | M2 | 17.48 | 160 | 5 | 165 | 2884.2
| TOTAL DO ITEM | [5 empty] | 39449.3704
150000 | ESTRUTURA METÁLICA
150204 | ESTRUT.ACO TIPO MR-250 C/FUNDO ANTI-CORROSIVO | KG | 1049 | 7.98 | 0 | 7.98 | 8371.02
| TOTAL DO ITEM | [5 empty] | 8371.02
160000 | COBERTURAS
| COBERTURA COM TELHAS COLONIAIS AMAZONAS BIQUEIMA | M2 | 152.95 | 90 | 5.61 | 95.61 | 14623.5495
| EMBOCAMENTO COM TELHAS COLONIAIS AMAZONAS | ML | 44.043 | 22.5 | 6.06 | 28.56 | 1257.8681
160501 | COBERTURA C/TELHA ONDULADA | M2 | 136.5 | 14.89 | 4.41 | 19.3 | 2634.45
160601 | CALHA DE CHAPA GALVANIZADA | ML | 27.3 | 7.93 | 19.7 | 27.63 | 754.299
160602 | RUFO DE CHAPA GALVANIZADA | ML | 74.6 | 5.88 | 10.02 | 15.9 | 1186.14
| TOTAL DO ITEM | [5 empty] | 20456.3066
070101 | INSTALACOES ELETRICAS
| ORÇAMENTO EM FOLHA EM ANEXO | UD | 1 | 10300.51 | 0 | 10300.51 | 10300.51
| TOTAL DO ITEM | [5 empty] | 10300.51
080000 | INSTALACOES HIDRO-SANITARIAS
080504 | BACIA C/ CAIXA ACOPLADA BRANCA RAVENA P900 - DECA OU SIMILAR | UN | 4 | 235.83 | 24.04 | 259.87 | 1039.48
080601 | MICTÓRIO COM SIFÃO INTEGRADO M715 BRANCO - DECA OU SIMILAR | UN | 2 | 160.38 | 10.02 | 170.4 | 340.8
080610 | KIT FERR.P/MICT.LOUCA (ESPUDE,CONEXÃO ENTR.PARAFUSOS) | UN | 2 | 23.11 | 18.03 | 41.14 | 82.28
080621 | VALVULA DESCARGA P/MICTORIO DIAM. 3/4" - 1/2" | UN | 2 | 182.63 | 12.22 | 194.85 | 389.7
| CUBA DE APOIO QUADRADA C/ MESA L73 BRANCA - DECA OU SIMILAR | UN | 6 | 200 | 6.81 | 206.81 | 1240.86
| TORNEIRA P/ LAVATÓRIO MESA-FECHAM. AUTOM. DECAMATIC ECO 1170C -DECA OU SIMILAR | UN | 6 | 424.4 | 2.32 | 426.72 | 2560.32
080686 | CUBA AÇO INOX P/ LAVAGEM DE PRATOS E COPOS | UN | 2 | 178.39 | 6.81 | 185.2 | 370.4
| TORNEIRA LINK 1198 CLINK - DECA OU SIMILAR | UN | 2 | 211.1 | 2.32 | 213.42 | 426.84
080510 | LIGACAO P/SAIDA DE VASO (100 mm) | UN | 4 | 3.65 | 3.01 | 6.66 | 26.64
080520 | CONJUNTO DE FIXACAO P/VASO SANITARIO (PAR) | UN | 4 | 4.64 | 4.01 | 8.65 | 34.6
080531 | PAPELEIRA PVC DE SOBREPOR | UN | 4 | 11.63 | 5.01 | 16.64 | 66.56
080555 | LIGACAO FLEXIVEL METALICO DIAM.1/2" | UN | 12 | 8.37 | 5.01 | 13.38 | 160.56
080580 | VALVULA P/LAVATORIO OU BEBEDOURO METALICO DIAMETRO 1" | UN | 6 | 10.43 | 3.01 | 13.44 | 80.64
080680 | VALVULA P/PIA TIPO AMERICANA DIAM.3.1/2" (METAL) | UN | 2 | 21.01 | 4.41 | 25.42 | 50.84
080563 | SIFAO P/ LAVATORIO PVC CROMADO DIAM.1"X1.1/2" | UN | 6 | 20.06 | 7.21 | 27.27 | 163.62
080672 | SIFAO P/PIA 1.1/2"X2" PVC CROMADO | UN | 2 | 34.2 | 7.21 | 41.41 | 82.82
080926 | REGISTRO DE GAVETA C/CANOPLA DIAMETRO 3/4" | UN | 2 | 57.25 | 12.22 | 69.47 | 138.94
080928 | REGISTRO DE GAVETA C/CANOPLA DIAMETRO 1.1/4" | UN | 2 | 77.31 | 19.03 | 96.34 | 192.68
AGUA FRIA
081003 | TUBO SOLDAVEL PVC MARROM DIAMETRO 25 mm | M | 15 | 1.88 | 2.4 | 4.28 | 64.2
081004 | TUBO SOLDAVEL PVC MARROM DIAMETRO 32 mm | M | 32 | 3.51 | 2.61 | 6.12 | 195.84
081066 | ADAPTAD.SOLD.CURTO C/BOLSA E ROSCA P/REG.25X3/4" | UN | 4 | 0.58 | 3.01 | 3.59 | 14.36
081067 | ADAPTAD.SOLD.CURTO C/BOLSA E ROSCA P/REG.32X1 | UN | 4 | 1.11 | 3.01 | 4.12 | 16.48
081102 | LUVA SOLDAVEL DIAMETRO 25 mm | UN | 4 | 0.52 | 1.8 | 2.32 | 9.28
081103 | LUVA SOLDAVEL DIAMETRO 32 mm | UN | 4 | 0.94 | 1.8 | 2.74 | 10.96
081105 | LUVA SOLDAVEL DIAMETRO 50 mm | UN | 2 | 2.3 | 2.8 | 5.1 | 10.2
081321 | JOELHO 90 GRAUS SOLDAVEL DIAMETRO 25 MM | UN | 2 | 0.5 | 3.61 | 4.11 | 8.22
081322 | JOELHO 90 GRAUS SOLDAVEL DIAMETRO 32 MM (1") | UN | 8 | 1.2 | 3.61 | 4.81 | 38.48
081324 | JOELHO 90 GRAUS SOLDAVEL 50 mm (MARROM) | UN | 1 | 3.48 | 5.61 | 9.09 | 9.09
081402 | JOELHO RED.90 GRAUS SOLD.C/BUCHA LATAO 25X1/2" | UN | 16 | 3.27 | 3.61 | 6.88 | 110.08
081403 | TE 90 GRAUS SOLDAVEL DIAMETRO 25 mm | UN | 1 | 0.73 | 3.8 | 4.53 | 4.53
081405 | TE 90 GRAUS SOLDAVEL DIAMETRO 32 mm | UN | 13 | 1.67 | 3.8 | 5.47 | 71.11
081405 | TE 90 GRAUS SOLDAVEL DIAMETRO 50 mm | UN | 2 | 4.8 | 6.01 | 10.81 | 21.62
081162 | BUCHA DE REDUCAO SOLD.CURTA 32 X 25 MM | UN | 15 | 0.4 | 1.8 | 2.2 | 33
081179 | BUCHA DE REDUCAO SOLDAVEL LONGA 50 X 25 mm | UN | 1 | 1.88 | 2.8 | 4.68 | 4.68
081180 | BUCHA DE REDUCAO SOLDAVEL LONGA 50 X 32 mm | UN | 2 | 2.39 | 2.8 | 5.19 | 10.38
081501 | ADESIVO PLASTICO - FRASCO 850 G | UN | 2 | 21.07 | 0 | 21.07 | 42.14
081504 | SOLUCAO LIMPADORA 1000 CM3 | UN | 1 | 27.96 | 0 | 27.96 | 27.96
| FITA VEDA ROSCA 18mmx10m | UN | 3 | 2 | 0 | 2 | 6
081600 | E S G O T O S A N I T A R I O
081661 | CORPO CX. SIFONADA DIAM. 100 X 100 X 40/50 | UN | 2 | 8.19 | 16.02 | 24.21 | 48.42
081779 | GRELHA QUADRADA CROMADA DIAMETRO 100 MM | UN | 2 | 11.48 | 1.61 | 13.09 | 26.18
081921 | JOELHO 45 GRAUS DIAMETRO 40 MM | UN | 10 | 1.36 | 5.61 | 6.97 | 69.7
081936 | JOELHO 90 GRAUS DIAMETRO 40 MM | UN | 18 | 1.29 | 5.61 | 6.9 | 124.2
081937 | JOELHO 90 GRAUS DIAMETRO 50 MM | UN | 5 | 3.18 | 7.21 | 10.39 | 51.95
082230 | TE SANITARIO DIAMETRO 50 X 50 MM | UN | 3 | 3.76 | 5.81 | 9.57 | 28.71
082301 | TUBO SOLD.P/ESGOTO DIAM. 40 MM | ML | 17 | 2.32 | 4.81 | 7.13 | 121.21
082302 | TUBO SOLD. P/ESGOTO DIAM. 50 MM | ML | 45 | 4.95 | 6.01 | 10.96 | 493.2
082304 | TUBO SOLD. P/ESGOTO DIAM. 100MM | ML | 50 | 6.59 | 10.42 | 17.01 | 850.5
082402 | ADAPTADOR JUNTA ELAST.P/SIFÃO METAL.40 MM X 1.1/2" | UN | 2 | 2.67 | 5.01 | 7.68 | 15.36
082401 | ADAPTADOR PARA VALVULA DE PIA,LAVAT.E TANQUE 40 MM | UN | 6 | 0.77 | 5.01 | 5.78 | 34.68
081825 | CAIXA DE PASSAGEM 60X60 CM. | UN | 5 | 87.91 | 7.91 | 95.82 | 479.1
081825 | TAMPA P/CX.PASSAG.FERRO FUND.60X53 | UN | 5 | 53.94 | 132.35 | 186.29 | 931.45
080510 | LIGACAO P/SAIDA DE VASO (100 mm) | UN | 4 | 3.65 | 3.01 | 6.66 | 26.64
081846 | CAIXA DE GORDURA E INSPEÇÃO EM PVC/ABS 19 LITROS COM TAMPA E PORTA TAMPA E CESTO DE LIMPEZA REMOVÍVEL | UN | 2 | 198.21 | 17.63 | 215.84 | 431.68
| TOTAL DO ITEM | [5 empty] | 11890.17
170000 | ESQUADRIAS DE MADEIRA
| PORTA DE ABRIR 2 FOLHAS, 2,00 x 2,50 M, MACIÇA, TIPO COLONIAL | UN | 5 | 2545 | 145.87 | 2690.87 | 13454.35
| PORTA DE ABRIR 1 FOLHA, 1,10 x 2,50 M, MACIÇA, TIPO COLONIAL | UN | 1 | 1280 | 145.87 | 1425.87 | 1425.87
| PORTA DE ABRIR 1 FOLHA, 1,00 x 2,10 M, MACIÇA, TIPO COLONIAL | UN | 4 | 1070 | 145.87 | 1215.87 | 4863.48
| PORTA DE ABRIR 1 FOLHA, 0,80 x 2,10 M, MACIÇA, TIPO COLONIAL | UN | 2 | 860 | 145.87 | 1005.87 | 2011.74
| VENEZIANA DE MADEIRA | M2 | 2.72 | 159.9632 | 95.9779 | 255.9412 | 696.16
| TOTAL DO ITEM | [5 empty] | 22451.6
180000 | ESQUADRIAS METALICAS
180101 | CAIXILHO ALUMINIO BASC./CORRER C/FERR.(M.O.FAB.INC.MAT.) | M2 | 28.21 | 168.94 | 25.08 | 194.02 | 5473.3042
180105 | ESQUADRIA ALUMINIO MAXIMO AR C/FERR.(M.O.FAB.INC.MAT.) | M2 | 5.28 | 196.21 | 25.08 | 221.29 | 1168.4112
180104 | PORTA DE ALUMINIO VENEZIANA C/FERR.(M.O.FAB.INC.MAT.) | M2 | 5.25 | 405.24 | 23.5 | 428.74 | 2250.885
| GUARDA CORPO EM FºFº MISTO ANUETO E FLORÃO CORRENTE | M2 | 11.475 | 506.31 | 10.02 | 516.33 | 5924.8867
| TOTAL DO ITEM | [5 empty] | 14817.4872
200000 | REVESTIMENTO DE PAREDES
200101 | CHAPISCO COMUM | M2 | 991.1187 | 1.16 | 1.96 | 3.12 | 3092.2903
200499 | REBOCO PAULISTA A-14 (1CALH:4ARMLC+100kgCI/M3) | M2 | 816.0397 | 3.61 | 10.83 | 14.44 | 11783.6133
201307 | CERÃMICA RETIFICADA ACETINADA 30 x 60 CM, BRANCO LISO | M2 | 175.079 | 45 | 16.21 | 61.21 | 10716.5856
200201 | EMBOCO (1CI:4 ARML) | M2 | 175.079 | 4.29 | 7.89 | 12.18 | 2132.4622
| TOTAL DO ITEM | [5 empty] | 27724.9514
210000 | FORROS
210101 | CHAPISCO EM FORRO | M2 | 125 | 1.51 | 2.69 | 4.2 | 525
210401 | REBOCO PAULISTA EM FORRO(1CALH:4ARML+150KG CI/M3) | M2 | 125 | 5.03 | 13.13 | 18.16 | 2270
210501 | FORRO DE GESSO | M2 | 58.186 | 16 | 0 | 16 | 930.976
210506 | TABICA PARA FORRO DE GESSO | M | 67.4 | 9 | 0 | 9 | 606.6
| TOTAL DO ITEM | [5 empty] | 4332.576
220000 | REVESTIMENTO DE PISO
220101 | LASTRO DE CONCRETO IMPERMEABILIZADO 1:3:6 | M2 | 244.336 | 11.97 | 6.56 | 18.53 | 4527.5461
| PISO LAJOTA NATURAL MISONELA OU LAJOTA DE BARRO VERMELHO | M2 | 61.15 | 22 | 14.26 | 36.26 | 2217.299
| KIT CIMENTO QUEIMADO POLIMÉRICO COR GELO, NSBRASIL OU SIMILAR | M2 | 185.811 | 80 | 45 | 125 | 23226.375
| RODAPÉ DE CERÂMICA MISONELA 20 X 20 CM ALTURA 10 CM | ML | 14.75 | 2.2 | 14.26 | 16.46 | 242.785
| RODAPÉ DE PEDRA DE PIRENOPOLIS ALTURA 10 CM | ML | 139.1 | 3.5 | 14.26 | 17.76 | 2470.416
| TOTAL DO ITEM | [5 empty] | 32684.4211
190000 | VIDROS
190102 | VIDRO LISO 4 MM | M2 | 33.49 | 35.96 | 0 | 35.96 | 1204.3004
| TOTAL DO ITEM | [5 empty] | 1204.3004
230000 | FERRAGENS
230201 | DOBRADICA 3" x 3 1/2" FERRO POLIDO | UN | 51 | 1.04 | 5.01 | 6.05 | 308.55
230105 | FECHAD. (ALAV.) LAFONTE 6236 I /8766- I18 IMAB | UN | 12 | 60 | 11.59 | 71.59 | 859.08
230103 | FECHADURA TIPO LIVRE OCUPADO (819 IMAB/719 LA FONTE) | UN | 4 | 22.15 | 11.59 | 33.74 | 134.96
230172 | BARRA DE APOIO P/DEFIC. FISICO CONFORTO 2310C-DECA OU SIMILAR | UN | 4 | 465 | 0 | 465 | 1860
| SUPORTE DE FIXAÇÃO DE DIVISÓRIAS - REF. 366 | UN | 4 | 56.4 | 0 | 56.4 | 225.6
| SUPORTE DE FIXAÇÃO DE DIVISÓRIAS - REF. 368 | UN | 2 | 52.51 | 0 | 52.51 | 105.02
| CANTONEIRA DE FIXAÇÃO DE DIVISÓRIAS - REF. 464 | UN | 14 | 10.24 | 0 | 10.24 | 143.36
| SUPORTE DE FIXAÇÃO DE DIVISÓRIAS - REF. 465 | UN | 14 | 52.5 | 0 | 52.5 | 735
230210 | DOBRADICA C/MOLA P/PORTA/DIVISORIAS | UN | 8 | 48 | 0 | 48 | 384
| PARAFUSO P/FERRAGENS/DIVISORIAS | UN | 86 | 2.88 | 0 | 2.88 | 247.68
| TOTAL DO ITEM | [5 empty] | 5003.25
260000 | PINTURA
261304 | EMASSAMENTO ACRÍLICO 1 DEMÃO EM PAREDE | M2 | 354.385 | 0.86 | 3.59 | 4.45 | 1577.0132
261300 | EMASSAMENTO COM MASSA PVA DUAS DEMAOS | M2 | 183.186 | 1.35 | 5.17 | 6.52 | 1194.3727
261308 | PINTURA LATEX 3 DEMÃOS EM FORRO DE GESSO E LAJES | M2 | 183.186 | 2.27 | 3.59 | 5.86 | 1073.47
260909 | PINTURA ACRÍLICA FOSCA 3 DEMÃOS - PAREDES INTERNAS | M2 | 354.385 | 3.98 | 4.7 | 8.68 | 3076.0618
| PINTURA EXTERNA TEXTURA TIPO GRAFIATO | M2 | 458.5947 | 4.95 | 4.7 | 9.65 | 4425.4389
261503 | ESMALTE SINTÉTICO ACETINADO EM ESQUADRIAS METÁLICAS | M2 | 22.95 | 2.35 | 6.78 | 9.13 | 209.5335
260901 | VERNIZ MARÍTIMO ACETINADO AQUARIS SAYERLAC | M2 | 174.55 | 3.68 | 3.51 | 7.19 | 1255.0145
| VERNIZ SAYERLAC OU SIMILAR ACAB. STAIN IMPREGNANTE POLISTEIN | M2 | 141.71 | 4.68 | 3.51 | 8.19 | 1160.6049
| TOTAL DO ITEM | [5 empty] | 13971.5095
270000 | DIVERSOS
| BANCADAS EM GRAN. PRETO ESP. 2 CM, INC. BORDAS E RODAMÃO | M2 | 5.24 | 340 | 28.66 | 368.66 | 1931.7784
| BALCÕES EM GRANITO PRETO S. GABRIEL ESP. 2 CM, INCL. BORDAS | M2 | 1.2 | 290 | 28.66 | 318.66 | 382.392
| JARDIM | M2 | 4.37 | 4.12 | 3.94 | 8.06 | 35.2222
270501 | LIMPEZA FINAL DE OBRA - (OBRAS CIVIS) | M2 | 242.8425 | 0.02 | 0.84 | 0.86 | 208.8445
| TOTAL DO ITEM | [5 empty] | 2558.2371
| CUSTO TOTAL R$ | [5 empty] | 295571.3711
| BDI 22,00% | [5 empty] | 65025.7017
| VALOR GLOBAL | [5 empty] | 360597.0728

## Eletr Bl. 01
OBRA : BALNEÁRIO CACHOEIRA GRANDE - VILA COMERCIAL - BLOCO1
LOCAL: Cidade de Goiás - Goiás
DATA : Dezembro / 2012 - Planilha AGETOP / SINAPI - Preços JUNHO/2012
ORÇAMENTO ANALÍTICO - Fornecimento e Instalação
LUMINÁRIAS
Item | AGETOP | Descrição | Unid. | P. Un. | Qtd. | P. TOTAL
1 | 71660 | LUMINARIA CIRCULAR COM VIDRO PENDENTE 250/400 W, P/BASE E-40 | Un | 103.8 | 4 | 415.2
2 | 71621 | LUM.TIPO ARANDELA BLINDADA A PROVA DE TEMPO 90 GR.ATE 200W | Un | 83.83 | 4 | 335.32
3 | 71681 | LUMINARIA DE EMBUTIR P/LÂMPADA ELETRÔNICA 2X26W C/ SOQ. | Un | 30.82 | 4 | 123.28
4 | 71560 | LAMPADA MISTA DE 160 W | Un | 10.52 | 8 | 84.16
6 | 71577 | LAMPADA COMPACTA ELETRÔNICA 25/26 W | Un | 8.43 | 8 | 67.44
7 | 70748 | CALHA FLUORESCENTE DE EMBUTIR 2X32 OU 2 X 40 W | Um | 57.81 | 22 | 1271.82
8 | 71531 | LAMPADA FLUORESCENTE DE 40 W | un | 3.43 | 44 | 150.92
9 | 72257 | REATOR ELETRONICO AFP 2 X 40 W | Un | 26.28 | 22 | 578.16
10 | 72345 | SOQUETE P/LAMPADA FLUORESCENTE | Un | 1.9 | 88 | 167.2
INTERRUPTORES E TOMADAS
Item | AGETOP | Descrição | Unid. | P. Un. | Qtd. | P. TOTAL
11 | 71440 | INTERRUPTOR SIMPLES (1 SECAO) | Un | 8.42 | 7 | 58.94
12 | 71441 | INTERRUPTOR SIMPLES (2 SECOES) | Un | 17.35 | 2 | 34.7
13 | 72585 | TOMADA HEXAGONAL 2P + T - 20A - 250V | Un | 13.03 | 20 | 260.6
14 | 72578 | TOMADA HEXAGONAL 2P + T - 10A - 250V | Un | 12.23 | 32 | 391.36
15 | 72579 | TOMADA HEXAGONAL DUPLA 2P + T - 10A - 250V | Un | 17.51 | 4 | 70.04
QUADROS E ACESSÓRIOS
Item | AGETOP | Descrição | Unid. | P. Un. | Qtd. | P. TOTAL
16 | 72220 | QUADRO DE DISTRIBUICAO SB-3E | Un | 33.59 | 5 | 167.95
17 | 71171 | DISJUNTOR MONOPOLAR DE 10 A | Un | 11.99 | 4 | 47.96
18 | 71171 | DISJUNTOR MONOPOLAR DE 16 A | Un | 11.99 | 8 | 95.92
19 | 71171 | DISJUNTOR MONOPOLAR DE 20 A | Un | 11.99 | 2 | 23.98
CABOS E FIOS
Item | AGETOP | Descrição | Unid. | P. Un. | Qtd. | P. TOTAL
20 | 71291 | FIO ISOLADO 750 V, PIRASTIC No. 2,5 MM2 VERMELHO | M | 1.84 | 540 | 993.6
21 | 71291 | FIO ISOLADO 750 V, PIRASTIC No. 2,5 MM2 AZUL CLARO | M | 1.84 | 550 | 1012
22 | 71291 | FIO ISOLADO 750 V, PIRASTIC No. 2,5 MM2 VERDE | M | 1.84 | 380 | 699.2
23 | 71291 | FIO ISOLADO 750 V, PIRASTIC No. 2,5 MM2 AMARELO | M | 1.84 | 150 | 276
24 | 71292 | FIO ISOLADO 750 V, PIRASTIC No. 4 MM2 VERMELHO | M | 2.41 | 60 | 144.6
25 | 71292 | FIO ISOLADO 750 V, PIRASTIC No. 4 MM2 AZUL CLARO | M | 2.41 | 60 | 144.6
26 | 71292 | FIO ISOLADO 750 V, PIRASTIC No. 4 MM2 VERDE | M | 2.41 | 60 | 144.6
ELETRODUTOS E CAIXAS DE PASSAGEM
Item | AGETOP | Descrição | Unid. | P. Un. | Qtd. | P. TOTAL
27 | 70691 | CAIXA METALICA RET. 4" X 2" X 2" | UN | 3.46 | 66 | 228.36
28 | 71194 | ELETRODUTO PVC FLEXÍVEL - MANGUEIRA CORRUGADA - DIAM. 3/4" | M | 4.85 | 420 | 2037
29 | 70681 | CAIXA METALICA OCTOGONAL FUNDO MOVEL, SIMPLES 2" | UN | 5 | 12 | 60
30 | 71141 | CURVA DE 90 GRAUS DE PVC RIGIDO DIAM. 3/4" | UN | 3.08 | 70 | 215.6
|  |  |  | TOTAL |  | 10300.51

## Orçam Bloco 2
OBRA: | PARQUE / TERMINAL TURÍSTICO DE CACHOEIRA GRANDE
VILA COMERCIAL - BLOCO 2
LOCAL: | BALNEÁRIO DE CACHOEIRA GRANDE - GOIÁS - GO
DATA: | NOVEMBRO/2012
ORÇAMENTO ANALÍTICO
CÓDIGO | DESCRIÇÃO DOS SERVIÇOS | UNID. | QUANT. | P.MAT. | P.M.O. | P. UNIT. | P. TOTAL
020000 | SERVICOS PRELIMINARES
020701 | DEMARCAÇÃO DA OBRA | M2 | 237.405 | 1.64 | 2.2 | 3.84 | 911.6352
| TOTAL DO ITEM | [5 empty] | 911.6352
040000 | SERVICO EM TERRA
040101 | ESCAVACAO MANUAL DE VALAS < 1 MTS. (OBRAS CIVIS) | M3 | 29.9176 | 0 | 21.66 | 21.66 | 648.015
041002 | APILOAMENTO | M2 | 237.405 | 0 | 3.38 | 3.38 | 802.4289
040902 | REATERRO COM APILOAMENTO | M3 | 12.5376 | 0 | 14.35 | 14.35 | 179.9141
120208 | IMPERMEABILIZACAO-ARGAM. SINT.SEMI - FLEXIVEL | M2 | 90.2902 | 22.95 | 0 | 22.95 | 2072.1601
| TOTAL DO ITEM | [5 empty] | 3702.518
050000 | FUNDACOES E SONDAGENS
051013 | PREPARO CONCRETO FCK-13,5 C/BETONEIRA - (O.CIVIS) | M3 | 1.0417 | 207.57 | 45.9 | 253.47 | 264.0292
051017 | PREPARO DE CONCRETO FCK-20 C/BETONEIRA - (O.C.) | M3 | 12.3249 | 222.05 | 45.9 | 267.95 | 3302.4574
050302 | ESTACA A TRADO DIAM.30 CM S/FERRO | M | 231 | 14.68 | 23 | 37.68 | 8704.08
051009 | FORMA TABUA PINHO P/FUNDACOES U=3V - (OBRAS CIVIS) | M2 | 49.452 | 9.43 | 26.04 | 35.47 | 1754.0624
052004 | ACO CA 50-A - 8,0 MM (5/16") - (OBRAS CIVIS) | KG | 141.2576 | 3.51 | 1.61 | 5.12 | 723.2389
052005 | ACO CA-50A - 10,0 MM (3/8") - (OBRAS CIVIS) | KG | 158.5521 | 3.32 | 1.61 | 4.93 | 781.6619
052014 | ACO CA-60 - 5,0 MM - (OBRAS CIVIS) | KG | 104.0147 | 2.96 | 1.4 | 4.36 | 453.5039
051026 | LANCAMENTO/APLICACAO CONC.EM FUNDAÇÃO- (O.C.) | M3 | 13.3666 | 0 | 100.38 | 100.38 | 1341.7353
| TOTAL DO ITEM | [5 empty] | 17324.7689
060000 | ESTRUTURA
060507 | PREPARO DE CONCRETO FCK-20 C/BETONEIRA - (OB.C.) | M3 | 21.1479 | 222.05 | 45.9 | 267.95 | 5666.5862
060209 | FORMA MADEIRIT 12MM-VIGA/PILAR U=4V - (OBRAS CIVIS | M2 | 418.3473 | 11.97 | 25.99 | 37.96 | 15880.4643
060303 | ACO CA-50-A - 6,3 MM (1/4") - (OBRAS CIVIS) | KG | 124 | 3.52 | 1.61 | 5.13 | 636.12
060304 | ACO CA-50 A - 8,0 MM (5/16") - (OBRAS CIVIS) | KG | 169.7424 | 3.51 | 1.61 | 5.12 | 869.0811
060305 | ACO CA-50A - 10,0 MM (3/8") - (OBRAS CIVIS) | KG | 646.4479 | 3.32 | 1.61 | 4.93 | 3186.9881
060306 | ACO CA-50A - 12,5 MM (1/2") - (OBRAS CIVIS) | KG | 287 | 3.23 | 2 | 5.23 | 1501.01
060307 | ACO CA-50 - 16,0 MM (5/8") - (OBRAS CIVIS) | KG | 197 | 3.12 | 2 | 5.12 | 1008.64
060314 | ACO CA - 60 - 5,0 MM - (OBRAS CIVIS) | KG | 443.9853 | 2.96 | 1.4 | 4.36 | 1935.7761
060801 | LANCAMENTO/APLICACAO CONCRETO - (OBRAS CIVIS) | M3 | 21.1479 | 0 | 125.47 | 125.47 | 2653.43
061101 | FORRO LAJE PRE-MOLDADA CAP. E=2CM C/FERR.DISTRIB. | M2 | 195.185 | 39.81 | 9.97 | 49.78 | 9716.3093
| TOTAL DO ITEM | [5 empty] | 43054.4052
100000 | ALVENARIAS E DIVISORIAS
100201 | ALVENARIA TIJOLO FURADO 1/2 VEZ - 10 x 20 x 20 | M2 | 625.302 | 10.92 | 14.52 | 25.44 | 15907.6829
| VERGAS E CONTRAVERGAS C/ AÇO CA-50 6,3 MM ENTRE FIADAS | M | 79.62 | 5.63 | 2.58 | 8.21 | 653.6802
| DIVISORIA DE GRANITO PRETO SÃO GABRIEL | M2 | 13.068 | 350 | 51.24 | 401.24 | 5243.4043
| TOTAL DO ITEM | [5 empty] | 21804.7674
140000 | ESTRUTURA DE MADEIRA
140101 | ESTRUTURA-TELHA CERAMICA V=7 A 10 M C/FERRAGENS | M2 | 65.1425 | 44.14 | 30.05 | 74.19 | 4832.9221
| PILAR DE MADEIRA DE LEI (IPÊ) 30 X 30 CM - H = 3,00 M | UN | 2 | 1596 | 15 | 1611 | 3222
| PILAR DE MADEIRA DE LEI (IPÊ) 20 X 20 CM - H = 3,00 M | UN | 3 | 840 | 15 | 855 | 2565
| PREPARO E LANÇAMENTO DE CONCRETO - FIXAÇÃO PILARES | M3 | 1.08 | 211.75 | 171.37 | 383.12 | 413.7696
| CERCA EM EUCALIPTO TRATADO - D = 0,10 M - H = 2,00 M | M2 | 11.22 | 160 | 5 | 165 | 1851.3
| TOTAL DO ITEM | [5 empty] | 12884.9917
150000 | ESTRUTURA METÁLICA
150204 | ESTRUT.ACO TIPO MR-250 C/FUNDO ANTI-CORROSIVO | KG | 2024 | 7.98 | 0 | 7.98 | 16151.52
| TOTAL DO ITEM | [5 empty] | 16151.52
160000 | COBERTURAS
| COBERTURA COM TELHAS COLONIAIS AMAZONAS BIQUEIMA | M2 | 70.0825 | 90 | 5.61 | 95.61 | 6700.5878
| EMBOCAMENTO COM TELHAS COLONIAIS AMAZONAS | ML | 9.283 | 22.5 | 6.06 | 28.56 | 265.1225
160501 | COBERTURA C/TELHA ONDULADA | M2 | 167 | 14.89 | 4.41 | 19.3 | 3223.1
160601 | CALHA DE CHAPA GALVANIZADA | ML | 33.4 | 7.93 | 19.7 | 27.63 | 922.842
160602 | RUFO DE CHAPA GALVANIZADA | ML | 122.85 | 5.88 | 10.02 | 15.9 | 1953.315
| TOTAL DO ITEM | [5 empty] | 13064.9673
070101 | INSTALACOES ELETRICAS
| ORÇAMENTO EM FOLHA EM ANEXO | UD | 1 | 9540.33 | 0 | 9540.33 | 9540.33
| TOTAL DO ITEM | [5 empty] | 9540.33
080000 | INSTALACOES HIDRO-SANITARIAS
080504 | BACIA C/ CAIXA ACOPLADA BRANCA RAVENA P900 - DECA OU SIMILAR | UN | 4 | 235.83 | 24.04 | 259.87 | 1039.48
080601 | MICTÓRIO COM SIFÃO INTEGRADO M715 BRANCO - DECA OU SIMILAR | UN | 2 | 160.38 | 10.02 | 170.4 | 340.8
080610 | KIT FERR.P/MICT.LOUCA (ESPUDE,CONEXÃO ENTR.PARAFUSOS) | UN | 2 | 23.11 | 18.03 | 41.14 | 82.28
080621 | VALVULA DESCARGA P/MICTORIO DIAM. 3/4" - 1/2" | UN | 2 | 182.63 | 12.22 | 194.85 | 389.7
| CUBA DE APOIO QUADRADA C/ MESA L73 BRANCA - DECA OU SIMILAR | UN | 6 | 200 | 6.81 | 206.81 | 1240.86
| TORNEIRA P/ LAVATÓRIO MESA-FECHAM. AUTOM. DECAMATIC ECO 1170C -DECA OU SIMILAR | UN | 6 | 424.4 | 2.32 | 426.72 | 2560.32
080686 | CUBA AÇO INOX P/ LAVAGEM DE PRATOS E COPOS | UN | 1 | 178.39 | 6.81 | 185.2 | 185.2
| TORNEIRA LINK 1198 CLINK - DECA OU SIMILAR | UN | 1 | 211.1 | 2.32 | 213.42 | 213.42
080510 | LIGACAO P/SAIDA DE VASO (100 mm) | UN | 4 | 3.65 | 3.01 | 6.66 | 26.64
080520 | CONJUNTO DE FIXACAO P/VASO SANITARIO (PAR) | UN | 4 | 4.64 | 4.01 | 8.65 | 34.6
080531 | PAPELEIRA PVC DE SOBREPOR | UN | 4 | 11.63 | 5.01 | 16.64 | 66.56
080555 | LIGACAO FLEXIVEL METALICO DIAM.1/2" | UN | 11 | 8.37 | 5.01 | 13.38 | 147.18
080580 | VALVULA P/LAVATORIO OU BEBEDOURO METALICO DIAMETRO 1" | UN | 6 | 10.43 | 3.01 | 13.44 | 80.64
080680 | VALVULA P/PIA TIPO AMERICANA DIAM.3.1/2" (METAL) | UN | 1 | 21.01 | 4.41 | 25.42 | 25.42
080563 | SIFAO P/ LAVATORIO PVC CROMADO DIAM.1"X1.1/2" | UN | 6 | 20.06 | 7.21 | 27.27 | 163.62
080672 | SIFAO P/PIA 1.1/2"X2" PVC CROMADO | UN | 1 | 34.2 | 7.21 | 41.41 | 41.41
080926 | REGISTRO DE GAVETA C/CANOPLA DIAMETRO 3/4" | UN | 1 | 57.25 | 12.22 | 69.47 | 69.47
080927 | REGISTRO DE GAVETA C/CANOPLA DIAMETRO 1" | UN | 2 | 66.84 | 12.22 | 79.06 | 158.12
AGUA FRIA
081003 | TUBO SOLDAVEL PVC MARROM DIAMETRO 25 mm | M | 23 | 1.88 | 2.4 | 4.28 | 98.44
081004 | TUBO SOLDAVEL PVC MARROM DIAMETRO 32 mm | M | 41 | 3.51 | 2.61 | 6.12 | 250.92
081006 | TUBO SOLDAVEL PVC MARROM DIAM. 50 mm | M | 10 | 6.61 | 4.81 | 11.42 | 114.2
081066 | ADAPTAD.SOLD.CURTO C/BOLSA E ROSCA P/REG.25X3/4" | UN | 2 | 0.58 | 3.01 | 3.59 | 7.18
081067 | ADAPTAD.SOLD.CURTO C/BOLSA E ROSCA P/REG.32X1 | UN | 4 | 1.11 | 3.01 | 4.12 | 16.48
081322 | JOELHO 90 GRAUS SOLDAVEL DIAMETRO 32 MM (1") | UN | 7 | 1.2 | 3.61 | 4.81 | 33.67
081324 | JOELHO 90 GRAUS SOLDAVEL 50 mm (MARROM) | UN | 3 | 3.48 | 5.61 | 9.09 | 27.27
081402 | JOELHO RED.90 GRAUS SOLD.C/BUCHA LATAO 25X1/2" | UN | 17 | 3.27 | 3.61 | 6.88 | 116.96
081405 | TE 90 GRAUS SOLDAVEL DIAMETRO 32 mm | UN | 14 | 1.67 | 3.8 | 5.47 | 76.58
081405 | TE 90 GRAUS SOLDAVEL DIAMETRO 50 mm | UN | 2 | 4.8 | 6.01 | 10.81 | 21.62
081162 | BUCHA DE REDUCAO SOLD.CURTA 32 X 25 MM | UN | 17 | 0.4 | 1.8 | 2.2 | 37.4
081180 | BUCHA DE REDUCAO SOLDAVEL LONGA 50 X 32 mm | UN | 3 | 2.39 | 2.8 | 5.19 | 15.57
081501 | ADESIVO PLASTICO - FRASCO 850 G | UN | 2 | 21.07 | 0 | 21.07 | 42.14
081504 | SOLUCAO LIMPADORA 1000 CM3 | UN | 1 | 27.96 | 0 | 27.96 | 27.96
| FITA VEDA ROSCA 18mmx10m | UN | 2 | 2 | 0 | 2 | 4
E S G O T O S A N I T A R I O
081663 | CORPO CX. SIFONADA DIAM. 150 X 150 X 50 | UN | 2 | 15.67 | 16.02 | 31.69 | 63.38
081778 | GRELHA QUADRADA CROMADA DIAM. 150 MM | UN | 2 | 22.79 | 1.61 | 24.4 | 48.8
081737 | CURVA 90 GRAUS LONGA DIAM. 100 MM | UN | 4 | 21.22 | 9.01 | 30.23 | 120.92
081921 | JOELHO 45 GRAUS DIAMETRO 40 MM | UN | 9 | 1.36 | 5.61 | 6.97 | 62.73
081936 | JOELHO 90 GRAUS DIAMETRO 40 MM | UN | 18 | 1.29 | 5.61 | 6.9 | 124.2
081937 | JOELHO 90 GRAUS DIAMETRO 50 MM | UN | 8 | 3.18 | 7.21 | 10.39 | 83.12
081975 | JUNCAO SIMPLES DIAM. 100 X 100 MM | UN | 4 | 12.52 | 9.21 | 21.73 | 86.92
082103 | REDUCAO EXCENTRICA 100 X 50 MM | UN | 2 | 3.86 | 4.41 | 8.27 | 16.54
082230 | TE SANITARIO DIAMETRO 50 X 50 MM | UN | 3 | 3.76 | 5.81 | 9.57 | 28.71
082301 | TUBO SOLD.P/ESGOTO DIAM. 40 MM | M | 23 | 2.32 | 4.81 | 7.13 | 163.99
082302 | TUBO SOLD. P/ESGOTO DIAM. 50 MM | M | 39 | 4.95 | 6.01 | 10.96 | 427.44
082304 | TUBO SOLD. P/ESGOTO DIAM. 100MM | M | 25 | 6.59 | 10.42 | 17.01 | 425.25
081825 | CAIXA DE PASSAGEM 60X60 CM. | UN | 3 | 87.91 | 7.91 | 95.82 | 287.46
081823 | TAMPA P/CX.PASSAG.FERRO FUND.60X53 | UN | 3 | 53.94 | 132.35 | 186.29 | 558.87
080510 | LIGACAO P/SAIDA DE VASO (100 mm) | UN | 4 | 3.65 | 3.01 | 6.66 | 26.64
| TOTAL DO ITEM | [5 empty] | 10281.08
170000 | ESQUADRIAS DE MADEIRA
| PORTA DE ABRIR 2 FOLHAS, 2,00 x 2,50 M, MACIÇA, TIPO COLONIAL | UN | 4 | 2545 | 145.87 | 2690.87 | 10763.48
| PORTA DE ABRIR 1 FOLHA, 1,10 x 2,50 M, MACIÇA, TIPO COLONIAL | UN | 2 | 1400 | 145.87 | 1545.87 | 3091.74
| PORTA DE ABRIR 1 FOLHA, 1,00 x 2,10 M, MACIÇA, TIPO COLONIAL | UN | 3 | 1070 | 145.87 | 1215.87 | 3647.61
| PORTA DE ABRIR 1 FOLHA, 0,80 x 2,10 M, MACIÇA, TIPO COLONIAL | UN | 1 | 860 | 145.87 | 1005.87 | 1005.87
| VENEZIANA DE MADEIRA | M2 | 2.72 | 159.9632 | 95.9779 | 255.9412 | 696.16
| TOTAL DO ITEM | [5 empty] | 19204.86
180000 | ESQUADRIAS METALICAS
180101 | CAIXILHO ALUMINIO BASC./CORRER C/FERR.(M.O.FAB.INC.MAT.) | M2 | 34.77 | 168.94 | 25.08 | 194.02 | 6746.0754
180105 | ESQUADRIA ALUMINIO MAXIMO AR C/FERR.(M.O.FAB.INC.MAT.) | M2 | 5.282 | 196.21 | 25.08 | 221.29 | 1168.8538
180104 | PORTA DE ALUMINIO VENEZIANA C/FERR.(M.O.FAB.INC.MAT.) | M2 | 5.25 | 405.24 | 23.5 | 428.74 | 2250.885
| TOTAL DO ITEM | [5 empty] | 10165.8142
200000 | REVESTIMENTO DE PAREDES
200101 | CHAPISCO COMUM | M2 | 1069.6093 | 1.16 | 1.96 | 3.12 | 3337.181
200499 | REBOCO PAULISTA A-14 (1CALH:4ARMLC+100kgCI/M3) | M2 | 933.3503 | 3.61 | 10.83 | 14.44 | 13477.5783
201307 | CERÃMICA RETIFICADA ACETINADA 30 x 60 CM, BRANCO LISO | M2 | 136.259 | 45 | 16.21 | 61.21 | 8340.4134
200201 | EMBOCO (1CI:4 ARML) | M2 | 136.259 | 4.29 | 7.89 | 12.18 | 1659.6346
| TOTAL DO ITEM | [5 empty] | 26814.8074
210000 | FORROS
210101 | CHAPISCO EM FORRO | M2 | 137.5 | 1.51 | 2.69 | 4.2 | 577.5
210401 | REBOCO PAULISTA EM FORRO(1CALH:4ARML+150KG CI/M3) | M2 | 137.5 | 5.03 | 13.13 | 18.16 | 2497
210501 | FORRO DE GESSO | M2 | 45.686 | 16 | 0 | 16 | 730.976
210506 | TABICA PARA FORRO DE GESSO | M | 52.4 | 9 | 0 | 9 | 471.6
| TOTAL DO ITEM | [5 empty] | 4277.076
220000 | REVESTIMENTO DE PISO
220101 | LASTRO DE CONCRETO IMPERMEABILIZADO 1:3:6 | M2 | 185.286 | 11.97 | 6.56 | 18.53 | 3433.3496
| KIT CIMENTO QUEIMADO POLIMÉRICO COR GELO, NSBRASIL OU SIMILAR | M2 | 185.286 | 80 | 45 | 125 | 23160.75
| RODAPÉ DE PEDRA DE PIRENOPOLIS ALTURA 10 CM | ML | 142.6 | 3.5 | 14.26 | 17.76 | 2532.576
| TOTAL DO ITEM | [5 empty] | 29126.6756
190000 | VIDROS
190102 | VIDRO LISO 4 MM | M2 | 40.052 | 35.96 | 0 | 35.96 | 1440.2699
| TOTAL DO ITEM | [5 empty] | 1440.2699
230000 | FERRAGENS
230201 | DOBRADICA 3" x 3 1/2" FERRO POLIDO | UN | 42 | 1.04 | 5.01 | 6.05 | 254.1
230105 | FECHAD. (ALAV.) LAFONTE 6236 I /8766- I18 IMAB | UN | 10 | 60 | 11.59 | 71.59 | 715.9
230103 | FECHADURA TIPO LIVRE OCUPADO (819 IMAB/719 LA FONTE) | UN | 4 | 22.15 | 11.59 | 33.74 | 134.96
230172 | BARRA P/DEFICIENTE FISICO B6 PADRAO AGETOP | UN | 4 | 465 | 0 | 465 | 1860
| SUPORTE DE FIXAÇÃO DE DIVISÓRIAS - REF. 366 | UN | 4 | 56.4 | 0 | 56.4 | 225.6
| SUPORTE DE FIXAÇÃO DE DIVISÓRIAS - REF. 368 | UN | 2 | 52.51 | 0 | 52.51 | 105.02
| CANTONEIRA DE FIXAÇÃO DE DIVISÓRIAS - REF. 464 | UN | 14 | 10.24 | 0 | 10.24 | 143.36
| SUPORTE DE FIXAÇÃO DE DIVISÓRIAS - REF. 465 | UN | 14 | 52.5 | 0 | 52.5 | 735
| DOBRADICA C/MOLA P/PORTA/DIVISORIAS | UN | 8 | 48 | 0 | 48 | 384
| PARAFUSO P/FERRAGENS/DIVISORIAS | UN | 86 | 2.88 | 0 | 2.88 | 247.68
| TOTAL DO ITEM | [5 empty] | 4805.62
260000 | PINTURA
261304 | EMASSAMENTO ACRÍLICO 1 DEMÃO EM PAREDE | M2 | 462.15 | 0.86 | 3.59 | 4.45 | 2056.5675
261300 | EMASSAMENTO COM MASSA PVA DUAS DEMAOS | M2 | 183.186 | 1.35 | 5.17 | 6.52 | 1194.3727
261308 | PINTURA LATEX 3 DEMÃOS EM FORRO DE GESSO E LAJES | M2 | 183.186 | 2.27 | 3.59 | 5.86 | 1073.47
260909 | PINTURA ACRÍLICA FOSCA 3 DEMÃOS - PAREDES INTERNAS | M2 | 462.15 | 3.98 | 4.7 | 8.68 | 4011.462
| PINTURA EXTERNA TEXTURA TIPO GRAFIATO | M2 | 471.2003 | 4.95 | 4.7 | 9.65 | 4547.0829
260901 | VERNIZ MARÍTIMO ACETINADO AQUARIS SAYERLAC | M2 | 79.5425 | 3.68 | 3.51 | 7.19 | 571.9106
| VERNIZ SAYERLAC OU SIMILAR ACAB. STAIN IMPREGNANTE POLISTEIN | M2 | 103.16 | 4.68 | 3.51 | 8.19 | 844.8804
| TOTAL DO ITEM | [5 empty] | 14299.746
270000 | DIVERSOS
| BANCADAS EM GRAN. PRETO ESP. 2 CM, INC. BORDAS E RODAMÃO | M2 | 3.94 | 340 | 28.66 | 368.66 | 1452.5204
| BALCÕES EM GRANITO PRETO S. GABRIEL ESP. 2 CM, INCL. BORDAS | M2 | 0.6 | 290 | 28.66 | 318.66 | 191.196
| JARDIM | M2 | 1.805 | 4.12 | 3.94 | 8.06 | 14.5483
| TOLDO STOBAG, LINHA CLASSIC COR LISTRADO | M2 | 4.95 | 110 | 0 | 110 | 544.5
270501 | LIMPEZA FINAL DE OBRA - (OBRAS CIVIS) | M2 | 237.405 | 0.02 | 0.84 | 0.86 | 204.1683
| TOTAL DO ITEM | [5 empty] | 2406.933
| CUSTO TOTAL R$ | [5 empty] | 261262.7858
| BDI 22,00% | [5 empty] | 57477.8129
| VALOR GLOBAL | [5 empty] | 318740.5986

## Eletr Bl.02
OBRA : BALNEÁRIO CACHOEIRA GRANDE - VILA COMERCIAL - BLOCO2
LOCAL: Cidade de Goiás - Goiás
DATA : Dezembro / 2012 - Planilha AGETOP - Preços JUNHO/2012
ORÇAMENTO ANALÍTICO - Fornecimento e Instalação
LUMINÁRIAS
Item | AGETOP | Descrição | Unid. | P. Un. | Qtd. | P. TOTAL
1 | 71660 | LUMINARIA CIRCULAR COM VIDRO PENDENTE 250/400 W, P/BASE E-40 | Un | 103.8 | 1 | 103.8
2 | 71621 | LUM.TIPO ARANDELA BLINDADA A PROVA DE TEMPO 90 GR.ATE 200W | Un | 83.83 | 6 | 502.98
3 | 71681 | LUMINARIA DE EMBUTIR P/LÂMPADA ELETRÔNICA 2X26W C/ SOQ. | Un | 30.82 | 4 | 123.28
4 | 71560 | LAMPADA MISTA DE 160 W | Un | 10.52 | 6 | 63.12
5 | 71561 | LAMPADA MISTA 250 W | Un | 15.26 | 1 | 15.26
6 | 71577 | LAMPADA COMPACTA ELETRÔNICA 25/26 W | Un | 8.43 | 8 | 67.44
7 | 70748 | CALHA FLUORESCENTE DE EMBUTIR 2X32 OU 2 X 40 W | Um | 57.81 | 24 | 1387.44
8 | 71531 | LAMPADA FLUORESCENTE DE 40 W | un | 3.43 | 48 | 164.64
9 | 72257 | REATOR ELETRONICO AFP 2 X 40 W | Un | 26.28 | 24 | 630.72
10 | 72345 | SOQUETE P/LAMPADA FLUORESCENTE | Un | 1.9 | 96 | 182.4
INTERRUPTORES E TOMADAS
Item | AGETOP | Descrição | Unid. | P. Un. | Qtd. | P. TOTAL
11 | 71440 | INTERRUPTOR SIMPLES (1 SECAO) | Un | 8.42 | 3 | 25.26
12 | 71441 | INTERRUPTOR SIMPLES (2 SECOES) | un | 17.35 | 5 | 86.75
13 | 72585 | TOMADA HEXAGONAL 2P + T - 20A - 250V | Un | 13.03 | 20 | 260.6
14 | 72578 | TOMADA HEXAGONAL 2P + T - 10A - 250V | Un | 12.23 | 36 | 440.28
15 | 72579 | TOMADA HEXAGONAL DUPLA 2P + T - 10A - 250V | Un | 17.51 | 8 | 140.08
QUADROS E ACESSÓRIOS
Item | AGETOP | Descrição | Unid. | P. Un. | Qtd. | P. TOTAL
16 | 72220 | QUADRO DE DISTRIBUICAO SB-3E | Un | 33.59 | 6 | 201.54
17 | 71171 | DISJUNTOR MONOPOLAR DE 10 A | Un | 11.99 | 6 | 71.94
18 | 71171 | DISJUNTOR MONOPOLAR DE 16 A | Un | 11.99 | 10 | 119.9
19 | 71171 | DISJUNTOR MONOPOLAR DE 25 A | Un | 11.99 | 1 | 11.99
CABOS E FIOS
Item | AGETOP | Descrição | Unid. | P. Un. | Qtd. | P. TOTAL
20 | 71291 | FIO ISOLADO 750 V, PIRASTIC No. 2,5 MM2 VERMELHO | M | 1.84 | 410 | 754.4
21 | 71291 | FIO ISOLADO 750 V, PIRASTIC No. 2,5 MM2 AZUL CLARO | M | 1.84 | 430 | 791.2
22 | 71291 | FIO ISOLADO 750 V, PIRASTIC No. 2,5 MM2 VERDE | M | 1.84 | 300 | 552
23 | 71291 | FIO ISOLADO 750 V, PIRASTIC No. 2,5 MM2 AMARELO | M | 1.84 | 110 | 202.4
24 | 71292 | FIO ISOLADO 750 V, PIRASTIC No. 4 MM2 VERMELHO | M | 2.41 | 65 | 156.65
25 | 71292 | FIO ISOLADO 750 V, PIRASTIC No. 4 MM2 AZUL CLARO | M | 2.41 | 65 | 156.65
26 | 71292 | FIO ISOLADO 750 V, PIRASTIC No. 4 MM2 VERDE | M | 2.41 | 65 | 156.65
ELETRODUTOS E CAIXAS DE PASSAGEM
Item | AGETOP | Descrição | Unid. | P. Un. | Qtd. | P. TOTAL
27 | 70691 | CAIXA METALICA RET. 4" X 2" X 2" | UN | 3.46 | 66 | 228.36
28 | 71194 | ELETRODUTO PVC FLEXÍVEL - MANGUEIRA CORRUGADA - DIAM. 3/4" | M | 4.85 | 320 | 1552
29 | 70681 | CAIXA METALICA OCTOGONAL FUNDO MOVEL, SIMPLES 2" | UN | 5 | 35 | 175
30 | 71141 | CURVA DE 90 GRAUS DE PVC RIGIDO DIAM. 3/4" | UN | 3.08 | 70 | 215.6
|  |  |  | TOTAL |  | 9540.33

## Orçam Bloco 3
OBRA: | PARQUE / TERMINAL TURÍSTICO DE CACHOEIRA GRANDE
VILA COMERCIAL - BLOCO 3
LOCAL: | BALNEÁRIO DE CACHOEIRA GRANDE - GOIÁS - GO
DATA: | NOVEMBRO/2012
ORÇAMENTO ANALÍTICO
CÓDIGO | DESCRIÇÃO DOS SERVIÇOS | UNID. | QUANT. | P.MAT. | P.M.O. | P. UNIT. | P. TOTAL
020000 | SERVICOS PRELIMINARES
020701 | DEMARCAÇÃO DA OBRA | M2 | 69.015 | 1.64 | 2.2 | 3.84 | 265.0176
| TOTAL DO ITEM | [5 empty] | 265.0176
040000 | SERVICO EM TERRA
040101 | ESCAVACAO MANUAL DE VALAS < 1 MTS. (OBRAS CIVIS) | M3 | 9.4168 | 0 | 21.66 | 21.66 | 203.9679
041002 | APILOAMENTO | M2 | 69.015 | 0 | 3.38 | 3.38 | 233.2707
040902 | REATERRO COM APILOAMENTO | M3 | 5.1904 | 0 | 14.35 | 14.35 | 74.4817
120208 | IMPERMEABILIZACAO-ARGAM. SINT.SEMI - FLEXIVEL | M2 | 40.5288 | 22.95 | 0 | 22.95 | 930.136
| TOTAL DO ITEM | [5 empty] | 1441.8562
050000 | FUNDACOES E SONDAGENS
051013 | PREPARO CONCRETO FCK-13,5 C/BETONEIRA - (O.CIVIS) | M3 | 0.2 | 207.57 | 45.9 | 253.47 | 50.694
051017 | PREPARO DE CONCRETO FCK-20 C/BETONEIRA - (O.C.) | M3 | 2 | 222.05 | 45.9 | 267.95 | 535.9
050302 | ESTACA A TRADO DIAM.30 CM S/FERRO | M | 76 | 14.68 | 23 | 37.68 | 2863.68
051009 | FORMA TABUA PINHO P/FUNDACOES U=3V - (OBRAS CIVIS) | M2 | 16.8 | 9.43 | 26.04 | 35.47 | 595.896
052004 | ACO CA 50-A - 8,0 MM (5/16") - (OBRAS CIVIS) | KG | 51.3664 | 3.51 | 1.61 | 5.12 | 262.996
052005 | ACO CA-50A - 10,0 MM (3/8") - (OBRAS CIVIS) | KG | 75.3984 | 3.32 | 1.61 | 4.93 | 371.7141
052014 | ACO CA-60 - 5,0 MM - (OBRAS CIVIS) | KG | 14.4564 | 2.96 | 1.4 | 4.36 | 63.0301
051026 | LANCAMENTO/APLICACAO CONC.EM FUNDAÇÃO- (O.C.) | M3 | 2.2 | 0 | 100.38 | 100.38 | 220.836
| TOTAL DO ITEM | [5 empty] | 4964.7462
060000 | ESTRUTURA
060507 | PREPARO DE CONCRETO FCK-20 C/BETONEIRA - (OB.C.) | M3 | 6.7922 | 222.05 | 45.9 | 267.95 | 1819.9807
060209 | FORMA MADEIRIT 12MM-VIGA/PILAR U=4V - (OBRAS CIVIS | M2 | 152.2986 | 11.97 | 25.99 | 37.96 | 5781.2533
060303 | ACO CA-50-A - 6,3 MM (1/4") - (OBRAS CIVIS) | KG | 127 | 3.52 | 1.61 | 5.13 | 651.51
060304 | ACO CA-50 A - 8,0 MM (5/16") - (OBRAS CIVIS) | KG | 57 | 3.51 | 1.61 | 5.12 | 291.84
060305 | ACO CA-50A - 10,0 MM (3/8") - (OBRAS CIVIS) | KG | 269.6016 | 3.32 | 1.61 | 4.93 | 1329.1359
060306 | ACO CA-50A - 12,5 MM (1/2") - (OBRAS CIVIS) | KG | 32 | 3.23 | 2 | 5.23 | 167.36
060314 | ACO CA - 60 - 5,0 MM - (OBRAS CIVIS) | KG | 231.5436 | 2.96 | 1.4 | 4.36 | 1009.5299
060801 | LANCAMENTO/APLICACAO CONCRETO - (OBRAS CIVIS) | M3 | 6.7922 | 0 | 125.47 | 125.47 | 852.2224
061101 | FORRO LAJE PRE-MOLDADA CAP. E=2CM C/FERR.DISTRIB. | M2 | 66.3075 | 39.81 | 9.97 | 49.78 | 3300.7874
| TOTAL DO ITEM | [5 empty] | 15203.6195
100000 | ALVENARIAS E DIVISORIAS
100201 | ALVENARIA TIJOLO FURADO 1/2 VEZ - 10 x 20 x 20 | M2 | 223.2055 | 10.92 | 14.52 | 25.44 | 5678.3479
| VERGAS E CONTRAVERGAS C/ AÇO CA-50 6,3 MM ENTRE FIADAS | M | 46.9 | 5.63 | 2.58 | 8.21 | 385.049
| TOTAL DO ITEM | [5 empty] | 6063.3969
140000 | ESTRUTURA DE MADEIRA
140101 | ESTRUTURA-TELHA CERAMICA V=7 A 10 M C/FERRAGENS | M2 | 21.17 | 44.14 | 30.05 | 74.19 | 1570.6023
| TOTAL DO ITEM | [5 empty] | 1570.6023
150000 | ESTRUTURA METÁLICA
150204 | ESTRUT.ACO TIPO MR-250 C/FUNDO ANTI-CORROSIVO | KG | 757 | 7.98 | 0 | 7.98 | 6040.86
| TOTAL DO ITEM | [5 empty] | 6040.86
160000 | COBERTURAS
| COBERTURA COM TELHAS COLONIAIS AMAZONAS BIQUEIMA | M2 | 21.17 | 90 | 5.61 | 95.61 | 2024.0637
| EMBOCAMENTO COM TELHAS COLONIAIS AMAZONAS | ML | 4.1 | 22.5 | 6.06 | 28.56 | 117.096
160501 | COBERTURA C/TELHA ONDULADA | M2 | 62.895 | 14.89 | 4.41 | 19.3 | 1213.8735
160601 | CALHA DE CHAPA GALVANIZADA | ML | 9.3 | 7.93 | 19.7 | 27.63 | 256.959
160602 | RUFO DE CHAPA GALVANIZADA | ML | 30.9 | 5.88 | 10.02 | 15.9 | 491.31
| TOTAL DO ITEM | [5 empty] | 4103.3022
070101 | INSTALACOES ELETRICAS
| ORÇAMENTO EM FOLHA EM ANEXO | UD | 1 | 3010.43 | 0 | 3010.43 | 3010.43
| TOTAL DO ITEM | [5 empty] | 3010.43
080000 | INSTALACOES HIDRO-SANITARIAS
080504 | BACIA C/ CAIXA ACOPLADA BRANCA RAVENA P900 - DECA OU SIMILAR | UN | 1 | 235.83 | 24.04 | 259.87 | 259.87
| CUBA DE APOIO QUADRADA C/ MESA L73 BRANCA - DECA OU SIMILAR | UN | 1 | 200 | 6.81 | 206.81 | 206.81
| TORNEIRA P/ LAVATÓRIO MESA-FECHAM. AUTOM. DECAMATIC ECO 1170C -DECA OU SIMILAR | UN | 1 | 424.4 | 2.32 | 426.72 | 426.72
080686 | CUBA AÇO INOX P/ LAVAGEM DE PRATOS E COPOS | UN | 1 | 178.39 | 6.81 | 185.2 | 185.2
| TORNEIRA LINK 1198 CLINK - DECA OU SIMILAR | UN | 1 | 211.1 | 2.32 | 213.42 | 213.42
080510 | LIGACAO P/SAIDA DE VASO (100 mm) | UN | 1 | 3.65 | 3.01 | 6.66 | 6.66
080520 | CONJUNTO DE FIXACAO P/VASO SANITARIO (PAR) | UN | 1 | 4.64 | 4.01 | 8.65 | 8.65
080555 | LIGACAO FLEXIVEL METALICO DIAM.1/2" | UN | 3 | 8.37 | 5.01 | 13.38 | 40.14
080531 | PAPELEIRA PVC DE SOBREPOR | UN | 1 | 11.63 | 5.01 | 16.64 | 16.64
080580 | VALVULA P/LAVATORIO OU BEBEDOURO METALICO DIAMETRO 1" | UN | 1 | 10.43 | 3.01 | 13.44 | 13.44
080680 | VALVULA P/PIA TIPO AMERICANA DIAM.3.1/2" (METAL) | UN | 1 | 21.01 | 4.41 | 25.42 | 25.42
080563 | SIFAO P/ LAVATORIO PVC CROMADO DIAM.1"X1.1/2" | UN | 1 | 20.06 | 7.21 | 27.27 | 27.27
080672 | SIFAO P/PIA 1.1/2"X2" PVC CROMADO | UN | 1 | 34.2 | 7.21 | 41.41 | 41.41
080926 | REGISTRO DE GAVETA C/CANOPLA DIAMETRO 3/4" | UN | 1 | 57.25 | 12.22 | 69.47 | 69.47
080927 | REGISTRO DE GAVETA C/CANOPLA DIAMETRO 1" | UN | 1 | 66.84 | 12.22 | 79.06 | 79.06
AGUA FRIA
081003 | TUBO SOLDAVEL PVC MARROM DIAMETRO 25 mm | M | 7 | 1.88 | 2.4 | 4.28 | 29.96
081004 | TUBO SOLDAVEL PVC MARROM DIAMETRO 32 mm | M | 4 | 3.51 | 2.61 | 6.12 | 24.48
081006 | TUBO SOLDAVEL PVC MARROM DIAM. 50 mm | M | 11 | 6.61 | 4.81 | 11.42 | 125.62
081066 | ADAPTAD.SOLD.CURTO C/BOLSA E ROSCA P/REG.25X3/4" | UN | 2 | 0.58 | 3.01 | 3.59 | 7.18
081067 | ADAPTAD.SOLD.CURTO C/BOLSA E ROSCA P/REG.32X1 | UN | 2 | 1.11 | 3.01 | 4.12 | 8.24
081322 | JOELHO 90 GRAUS SOLDAVEL DIAMETRO 32 MM (1") | UN | 1 | 1.2 | 3.61 | 4.81 | 4.81
081324 | JOELHO 90 GRAUS SOLDAVEL 50 mm (MARROM) | UN | 1 | 3.48 | 5.61 | 9.09 | 9.09
081321 | JOELHO 90 GRAUS SOLDAVEL DIAMETRO 25 MM | UN | 1 | 0.5 | 3.61 | 4.11 | 4.11
081402 | JOELHO RED.90 GRAUS SOLD.C/BUCHA LATAO 25X1/2" | UN | 4 | 3.27 | 3.61 | 6.88 | 27.52
081402 | TE 90 GRAUS SOLDAVEL DIAMETRO 25 mm | UN | 1 | 0.73 | 3.8 | 4.53 | 4.53
081405 | TE 90 GRAUS SOLDAVEL DIAMETRO 32 mm | UN | 1 | 1.67 | 3.8 | 5.47 | 5.47
081405 | TE 90 GRAUS SOLDAVEL DIAMETRO 50 mm | UN | 1 | 4.8 | 6.01 | 10.81 | 10.81
081162 | BUCHA DE REDUCAO SOLD.CURTA 32 X 25 MM | UN | 2 | 0.4 | 1.8 | 2.2 | 4.4
081179 | BUCHA DE REDUCAO SOLDAVEL LONGA 50 X 25 mm | UN | 1 | 1.88 | 2.8 | 4.68 | 4.68
081180 | BUCHA DE REDUCAO SOLDAVEL LONGA 50 X 32 mm | UN | 1 | 2.39 | 2.8 | 5.19 | 5.19
081501 | ADESIVO PLASTICO - FRASCO 850 G | UN | 1 | 21.07 | 0 | 21.07 | 21.07
081504 | SOLUCAO LIMPADORA 1000 CM3 | UN | 1 | 27.96 | 0 | 27.96 | 27.96
| FITA VEDA ROSCA 18mmx10m | UN | 3 | 2 | 0 | 2 | 6
E S G O T O S A N I T A R I O
081661 | CORPO CX. SIFONADA DIAM. 100 X 100 X 40/50 | UN | 1 | 8.19 | 16.02 | 24.21 | 24.21
081779 | GRELHA QUADRADA CROMADA DIAMETRO 100 MM | UN | 1 | 11.48 | 1.61 | 13.09 | 13.09
081733 | CURVA 90 GRAUS CURTA DIAM. 100 MM | UN | 1 | 11.48 | 9.02 | 20.5 | 20.5
081936 | JOELHO 90 GRAUS DIAMETRO 40 MM | UN | 2 | 1.29 | 5.61 | 6.9 | 13.8
081937 | JOELHO 90 GRAUS DIAMETRO 50 MM | UN | 2 | 3.18 | 7.21 | 10.39 | 20.78
082301 | TUBO SOLD.P/ESGOTO DIAM. 40 MM | M | 3 | 2.32 | 4.81 | 7.13 | 21.39
082303 | TUBO SOLD. P/ESGOTO DIAM. 50 MM | M | 14 | 4.95 | 6.01 | 10.96 | 153.44
082303 | TUBO SOLDAVEL P/ESGOTO DIAM.75 MM | M | 12 | 5.63 | 9.61 | 15.24
082304 | TUBO SOLD. P/ESGOTO DIAM. 100MM | M | 24 | 6.59 | 10.42 | 17.01 | 408.24
081825 | CAIXA DE PASSAGEM 60X60 CM. | UN | 4 | 53.94 | 132.35 | 186.29 | 745.16
081823 | TAMPA P/CX.PASSAG.FERRO FUND.60X53 | UN | 4 | 87.91 | 7.91 | 95.82 | 383.28
080510 | LIGACAO P/SAIDA DE VASO (100 mm) | UN | 1 | 3.65 | 3.01 | 6.66 | 6.66
081846 | CAIXA DE GORDURA E INSPEÇÃO EM PVC/ABS 19 LITROS COM TAMPA E PORTA TAMPA E CESTO DE LIMPEZA REMOVÍVEL | UN | 1 | 198.21 | 17.63 | 215.84 | 215.84
| TOTAL DO ITEM | [5 empty] | 3977.69
180000 | ESQUADRIAS METALICAS
180101 | CAIXILHO ALUMINIO BASC./CORRER C/FERR.(M.O.FAB.INC.MAT.) | M2 | 14.3 | 168.94 | 25.08 | 194.02 | 2774.486
180105 | ESQUADRIA ALUMINIO MAXIMO AR C/FERR.(M.O.FAB.INC.MAT.) | M2 | 1.33 | 196.21 | 25.08 | 221.29 | 294.3157
180104 | PORTA DE ALUMINIO VENEZIANA C/FERR.(M.O.FAB.INC.MAT.) | M2 | 12.81 | 405.24 | 23.5 | 428.74 | 5492.1594
| TOTAL DO ITEM | [5 empty] | 8560.9611
200000 | REVESTIMENTO DE PAREDES
200101 | CHAPISCO COMUM | M2 | 419.8399 | 1.16 | 1.96 | 3.12 | 1309.9005
200499 | REBOCO PAULISTA A-14 (1CALH:4ARMLC+100kgCI/M3) | M2 | 377.5799 | 3.61 | 10.83 | 14.44 | 5452.2538
201307 | CERÃMICA RETIFICADA ACETINADA 30 x 60 CM, BRANCO LISO | M2 | 42.26 | 45 | 16.21 | 61.21 | 2586.7346
200201 | EMBOCO (1CI:4 ARML) | M2 | 42.26 | 4.29 | 7.89 | 12.18 | 514.7268
| TOTAL DO ITEM | [5 empty] | 9863.6156
210000 | FORROS
210101 | CHAPISCO EM FORRO | M2 | 60 | 1.51 | 2.69 | 4.2 | 252
210401 | REBOCO PAULISTA EM FORRO(1CALH:4ARML+150KG CI/M3) | M2 | 60 | 5.03 | 13.13 | 18.16 | 1089.6
| TOTAL DO ITEM | [5 empty] | 1341.6
220000 | REVESTIMENTO DE PISO
220101 | LASTRO DE CONCRETO IMPERMEABILIZADO 1:3:6 | M2 | 60.915 | 11.97 | 6.56 | 18.53 | 1128.755
| KIT CIMENTO QUEIMADO POLIMÉRICO COR GELO, NSBRASIL OU SIMILAR | M2 | 60.915 | 80 | 45 | 125 | 7614.375
| RODAPÉ DE PEDRA DE PIRENOPOLIS ALTURA 10 CM | ML | 71.3 | 3.5 | 14.26 | 17.76 | 1266.288
| TOTAL DO ITEM | [5 empty] | 10009.4179
190000 | VIDROS
190102 | VIDRO LISO 4 MM | M2 | 15.63 | 35.96 | 0 | 35.96 | 562.0548
| TOTAL DO ITEM | [5 empty] | 562.0548
260000 | PINTURA
261304 | EMASSAMENTO ACRÍLICO 1 DEMÃO EM PAREDE | M2 | 165.64 | 0.86 | 3.59 | 4.45 | 737.098
261300 | EMASSAMENTO COM MASSA PVA DUAS DEMAOS | M2 | 60 | 1.35 | 5.17 | 6.52 | 391.2
261308 | PINTURA LATEX 3 DEMÃOS EM FORRO DE GESSO E LAJES | M2 | 60 | 2.27 | 3.59 | 5.86 | 351.6
260909 | PINTURA ACRÍLICA FOSCA 3 DEMÃOS - PAREDES INTERNAS | M2 | 165.64 | 3.98 | 4.7 | 8.68 | 1437.7552
| PINTURA EXTERNA TEXTURA TIPO GRAFIATO | M2 | 211.9399 | 4.95 | 4.7 | 9.65 | 2045.22
260901 | VERNIZ MARÍTIMO ACETINADO AQUARIS SAYERLAC | M2 | 21.17 | 3.68 | 3.51 | 7.19 | 152.2123
| TOTAL DO ITEM | [5 empty] | 5115.0855
270000 | DIVERSOS
| BANCADAS EM GRAN. PRETO ESP. 2 CM, INC. BORDAS E RODAMÃO | M2 | 0.78 | 340 | 28.66 | 368.66 | 287.5548
270501 | LIMPEZA FINAL DE OBRA - (OBRAS CIVIS) | M2 | 69.015 | 0.02 | 0.84 | 0.86 | 59.3529
| TOTAL DO ITEM | [5 empty] | 346.9077
| CUSTO TOTAL R$ | [5 empty] | 82441.1637
| BDI 22,00% | [5 empty] | 18137.056
| VALOR GLOBAL | [5 empty] | 100578.2197

## Eletr Bl 03
OBRA : BALNEÁRIO CACHOEIRA GRANDE - VILA COMERCIAL - BLOCO3
LOCAL: Cidade de Goiás - Goiás
DATA : Dezembro / 2012 - Planilha AGETOP / SINAPI - Preços JUNHO/2012
ORÇAMENTO ANALÍTICO - Fornecimento e Instalação
LUMINÁRIAS
Item | AGETOP | Descrição | Unid. | P. Un. | Qtd. | P. TOTAL
1 | 71621 | LUM.TIPO ARANDELA BLINDADA A PROVA DE TEMPO 90 GR.ATE 200W | Un | 83.83 | 2 | 167.66
2 | 71681 | LUMINARIA DE EMBUTIR P/LÂMPADA ELETRÔNICA 2X26W C/ SOQ. | Un | 30.82 | 8 | 246.56
3 | 71560 | LAMPADA MISTA DE 160 W | Un | 10.52 | 2 | 21.04
4 | 71577 | LAMPADA COMPACTA ELETRÔNICA 25/26 W | Un | 8.43 | 16 | 134.88
INTERRUPTORES E TOMADAS
Item | AGETOP | Descrição | Unid. | P. Un. | Qtd. | P. TOTAL
5 | 71440 | INTERRUPTOR SIMPLES (1 SECAO) | Un | 8.42 | 9 | 75.78
6 | 72585 | TOMADA HEXAGONAL 2P + T - 20A - 250V | Un | 13.03 | 7 | 91.21
7 | 72578 | TOMADA HEXAGONAL 2P + T - 10A - 250V | Un | 12.23 | 14 | 171.22
8 | 72579 | TOMADA HEXAGONAL DUPLA 2P + T - 10A - 250V | Un | 17.51 | 4 | 70.04
QUADROS E ACESSÓRIOS
Item | AGETOP | Descrição | Unid. | P. Un. | Qtd. | P. TOTAL
9 | 72221 | QUADRO DE DISTRIBUICAO SB-6E | Un | 40.69 | 1 | 40.69
10 | 71171 | DISJUNTOR MONOPOLAR DE 10 A | Un | 11.99 | 1 | 11.99
11 | 71171 | DISJUNTOR MONOPOLAR DE 16 A | Un | 11.99 | 4 | 47.96
12 | 71171 | DISJUNTOR MONOPOLAR DE 25 A | Un | 11.99 | 1 | 11.99
CABOS E FIOS
Item | AGETOP | Descrição | Unid. | P. Un. | Qtd. | P. TOTAL
13 | 71291 | FIO ISOLADO 750 V, PIRASTIC No. 2,5 MM2 VERMELHO | M | 1.84 | 165 | 303.6
14 | 71291 | FIO ISOLADO 750 V, PIRASTIC No. 2,5 MM2 AZUL CLARO | M | 1.84 | 138 | 253.92
15 | 71291 | FIO ISOLADO 750 V, PIRASTIC No. 2,5 MM2 VERDE | M | 1.84 | 90 | 165.6
16 | 71291 | FIO ISOLADO 750 V, PIRASTIC No. 2,5 MM2 AMARELO | M | 1.84 | 30 | 55.2
17 | 71292 | FIO ISOLADO 750 V, PIRASTIC No. 4 MM2 VERMELHO | M | 2.41 | 42 | 101.22
18 | 71292 | FIO ISOLADO 750 V, PIRASTIC No. 4 MM2 AZUL CLARO | M | 2.41 | 42 | 101.22
19 | 71292 | FIO ISOLADO 750 V, PIRASTIC No. 4 MM2 VERDE | M | 2.41 | 40 | 96.4
ELETRODUTOS E CAIXAS DE PASSAGEM
Item | AGETOP | Descrição | Unid. | P. Un. | Qtd. | P. TOTAL
20 | 70691 | CAIXA METALICA RET. 4" X 2" X 2" | UN | 3.46 | 36 | 124.56
21 | 71194 | ELETRODUTO PVC FLEXÍVEL - MANGUEIRA CORRUGADA - DIAM. 3/4" | M | 4.85 | 120 | 582
22 | 71202 | ELETRODUTO DE PVC RIGIDO DIAMETRO 1" | M | 6.23 | 3 | 18.69
23 | 70681 | CAIXA METALICA OCTOGONAL FUNDO MOVEL, SIMPLES 2" | UN | 5 | 8 | 40
24 | 71141 | CURVA DE 90 GRAUS DE PVC RIGIDO DIAM. 3/4" | UN | 3.08 | 25 | 77
|  |  |  | TOTAL |  | 3010.43

## Orçam Bloco 4
OBRA: | PARQUE / TERMINAL TURÍSTICO DE CACHOEIRA GRANDE
VILA COMERCIAL - BLOCO 4
LOCAL: | BALNEÁRIO DE CACHOEIRA GRANDE - GOIÁS - GO
DATA: | NOVEMBRO/2012
ORÇAMENTO ANALÍTICO
CÓDIGO | DESCRIÇÃO DOS SERVIÇOS | UNID. | QUANT. | P.MAT. | P.M.O. | P. UNIT. | P. TOTAL
020000 | SERVICOS PRELIMINARES
020701 | DEMARCAÇÃO DA OBRA | M2 | 244.57 | 1.64 | 2.2 | 3.84 | 939.1488
| TOTAL DO ITEM | [5 empty] | 939.1488
040000 | SERVICO EM TERRA
040101 | ESCAVACAO MANUAL DE VALAS < 1 MTS. (OBRAS CIVIS) | M3 | 21.1043 | 0 | 21.66 | 21.66 | 457.1181
041002 | APILOAMENTO | M2 | 244.57 | 0 | 3.38 | 3.38 | 826.6466
040902 | REATERRO COM APILOAMENTO | M3 | 9.7957 | 0 | 14.35 | 14.35 | 140.569
120208 | IMPERMEABILIZACAO-ARGAM. SINT.SEMI - FLEXIVEL | M2 | 72.72 | 22.95 | 0 | 22.95 | 1668.924
| TOTAL DO ITEM | [5 empty] | 3093.2577
050000 | FUNDACOES E SONDAGENS
051013 | PREPARO CONCRETO FCK-13,5 C/BETONEIRA - (O.CIVIS) | M3 | 0.6975 | 207.57 | 45.9 | 253.47 | 176.7953
051017 | PREPARO DE CONCRETO FCK-20 C/BETONEIRA - (O.C.) | M3 | 6.975 | 222.05 | 45.9 | 267.95 | 1868.9513
050302 | ESTACA A TRADO DIAM.30 CM S/FERRO | M | 138 | 14.68 | 23 | 37.68 | 5199.84
051009 | FORMA TABUA PINHO P/FUNDACOES U=3V - (OBRAS CIVIS) | M2 | 47.7 | 9.43 | 26.04 | 35.47 | 1691.919
052004 | ACO CA 50-A - 8,0 MM (5/16") - (OBRAS CIVIS) | KG | 150 | 3.51 | 1.61 | 5.12 | 768
052005 | ACO CA-50A - 10,0 MM (3/8") - (OBRAS CIVIS) | KG | 155 | 3.32 | 1.61 | 4.93 | 764.15
052014 | ACO CA-60 - 5,0 MM - (OBRAS CIVIS) | KG | 144.6343 | 2.96 | 1.4 | 4.36 | 630.6055
051026 | LANCAMENTO/APLICACAO CONC.EM FUNDAÇÃO- (O.C.) | M3 | 7.6725 | 0 | 100.38 | 100.38 | 770.1656
| TOTAL DO ITEM | [5 empty] | 11870.4266
060000 | ESTRUTURA
060507 | PREPARO DE CONCRETO FCK-20 C/BETONEIRA - (OB.C.) | M3 | 14.6315 | 222.05 | 45.9 | 267.95 | 3920.5051
060209 | FORMA MADEIRIT 12MM-VIGA/PILAR U=4V - (OBRAS CIVIS | M2 | 323.425 | 11.97 | 25.99 | 37.96 | 12277.2115
060303 | ACO CA-50-A - 6,3 MM (1/4") - (OBRAS CIVIS) | KG | 174 | 3.52 | 1.61 | 5.13 | 892.62
060304 | ACO CA-50 A - 8,0 MM (5/16") - (OBRAS CIVIS) | KG | 121 | 3.51 | 1.61 | 5.12 | 619.52
060305 | ACO CA-50A - 10,0 MM (3/8") - (OBRAS CIVIS) | KG | 551 | 3.32 | 1.61 | 4.93 | 2716.43
060306 | ACO CA-50A - 12,5 MM (1/2") - (OBRAS CIVIS) | KG | 436 | 3.23 | 2 | 5.23 | 2280.28
060307 | ACO CA-50 - 16,0 MM (5/8") - (OBRAS CIVIS) | KG | 104 | 3.12 | 2 | 5.12 | 532.48
060314 | ACO CA - 60 - 5,0 MM - (OBRAS CIVIS) | KG | 459.3657 | 2.96 | 1.4 | 4.36 | 2002.8345
060801 | LANCAMENTO/APLICACAO CONCRETO - (OBRAS CIVIS) | M3 | 14.6315 | 0 | 125.47 | 125.47 | 1835.8118
061101 | FORRO LAJE PRE-MOLDADA CAP. E=2CM C/FERR.DISTRIB. | M2 | 142.14 | 39.81 | 9.97 | 49.78 | 7075.7292
| TOTAL DO ITEM | [5 empty] | 34153.4221
100000 | ALVENARIAS E DIVISORIAS
100201 | ALVENARIA TIJOLO FURADO 1/2 VEZ - 10 x 20 x 20 | M2 | 567.2248 | 10.92 | 14.52 | 25.44 | 14430.1988
| VERGAS E CONTRAVERGAS C/ AÇO CA-50 6,3 MM ENTRE FIADAS | M | 62.9 | 5.63 | 2.58 | 8.21 | 516.409
| TOTAL DO ITEM | [5 empty] | 14946.6078
140000 | ESTRUTURA DE MADEIRA
140101 | ESTRUTURA-TELHA CERAMICA V=7 A 10 M C/FERRAGENS | M2 | 144.6788 | 44.14 | 30.05 | 74.19 | 10733.7202
| PILAR DE MADEIRA DE LEI (IPÊ) 30 X 30 CM - H = 4,20 M | UN | 2 | 2234 | 15 | 2249 | 4498
| PILAR DE MADEIRA DE LEI (IPÊ) 20 X 20 CM - H = 4,20 M | UN | 2 | 1176 | 15 | 1191 | 2382
| CERCA EM EUCALIPTO TRATADO - D = 0,10 M - H = 2,00 M | M2 | 10.3 | 160 | 5 | 165 | 1699.5
| TOTAL DO ITEM | [5 empty] | 19313.2202
150000 | ESTRUTURA METÁLICA
150204 | ESTRUT.ACO TIPO MR-250 C/FUNDO ANTI-CORROSIVO | KG | 1459 | 7.98 | 0 | 7.98 | 11642.82
| TOTAL DO ITEM | [5 empty] | 11642.82
160000 | COBERTURAS
| COBERTURA COM TELHAS COLONIAIS AMAZONAS BIQUEIMA | M2 | 144.6788 | 90 | 5.61 | 95.61 | 13832.7401
| EMBOCAMENTO COM TELHAS COLONIAIS AMAZONAS | ML | 31.879 | 22.5 | 6.06 | 28.56 | 910.4642
160501 | COBERTURA C/TELHA ONDULADA | M2 | 136.5 | 14.89 | 4.41 | 19.3 | 2634.45
160601 | CALHA DE CHAPA GALVANIZADA | ML | 27.3 | 7.93 | 19.7 | 27.63 | 754.299
160602 | RUFO DE CHAPA GALVANIZADA | ML | 100.52 | 5.88 | 10.02 | 15.9 | 1598.268
| TOTAL DO ITEM | [5 empty] | 19730.2213
070101 | INSTALACOES ELETRICAS
| ORÇAMENTO EM FOLHA EM ANEXO | UD | 1 | 10467.64 | 0 | 10467.64 | 10467.64
| TOTAL DO ITEM | [5 empty] | 10467.64
080000 | INSTALACOES HIDRO-SANITARIAS
080686 | CUBA AÇO INOX P/ LAVAGEM DE PRATOS E COPOS | UN | 1 | 178.39 | 6.81 | 185.2 | 185.2
| TORNEIRA LINK 1198 CLINK - DECA OU SIMILAR | UN | 1 | 211.1 | 2.32 | 213.42 | 213.42
080555 | LIGACAO FLEXIVEL METALICO DIAM.1/2" | UN | 1 | 8.37 | 5.01 | 13.38 | 13.38
080680 | VALVULA P/PIA TIPO AMERICANA DIAM.3.1/2" (METAL) | UN | 1 | 21.01 | 4.41 | 25.42 | 25.42
080672 | SIFAO P/PIA 1.1/2"X2" PVC CROMADO | UN | 1 | 34.2 | 7.21 | 41.41 | 41.41
OBS: | OS MATERIAIS ABAIXO REFEREM-SE AOS BLOCOS 4 E BLOCO 5
080926 | REGISTRO DE GAVETA C/CANOPLA DIAMETRO 3/4" | UN | 2 | 57.25 | 12.22 | 69.47 | 138.94
AGUA FRIA
081003 | TUBO SOLDAVEL PVC MARROM DIAMETRO 25 mm | M | 23 | 1.88 | 2.4 | 4.28 | 98.44
081066 | ADAPTAD.SOLD.CURTO C/BOLSA E ROSCA P/REG.25X3/4" | UN | 4 | 0.58 | 3.01 | 3.59 | 14.36
081324 | JOELHO 90 GRAUS SOLDAVEL 50 mm (MARROM) | UN | 2 | 3.48 | 5.61 | 9.09 | 18.18
081321 | JOELHO 90 GRAUS SOLDAVEL DIAMETRO 25 MM | UN | 4 | 0.5 | 3.61 | 4.11 | 16.44
081402 | JOELHO RED.90 GRAUS SOLD.C/BUCHA LATAO 25X1/2" | UN | 2 | 3.27 | 3.61 | 6.88 | 13.76
081501 | ADESIVO PLASTICO - FRASCO 850 G | UN | 1 | 21.07 | 0 | 21.07 | 21.07
081504 | SOLUCAO LIMPADORA 1000 CM3 | UN | 1 | 27.96 | 0 | 27.96 | 27.96
| FITA VEDA ROSCA 18mmx10m | UN | 2 | 2 | 0 | 2 | 4
E S G O T O S A N I T A R I O
081661 | CORPO CX. SIFONADA DIAM. 100 X 100 X 40/50 | UN | 2 | 8.19 | 16.02 | 24.21 | 48.42
081779 | GRELHA QUADRADA CROMADA DIAMETRO 100 MM | UN | 2 | 11.48 | 1.61 | 13.09 | 26.18
081936 | JOELHO 90 GRAUS DIAMETRO 40 MM | UN | 4 | 1.29 | 5.61 | 6.9 | 27.6
081937 | JOELHO 90 GRAUS DIAMETRO 50 MM | UN | 2 | 3.18 | 7.21 | 10.39 | 20.78
082230 | TE SANITARIO DIAMETRO 50 X 50 MM | UN | 2 | 3.76 | 5.81 | 9.57 | 19.14
082301 | TUBO SOLD.P/ESGOTO DIAM. 40 MM | M | 4 | 2.32 | 4.81 | 7.13 | 28.52
082303 | TUBO SOLD. P/ESGOTO DIAM. 50 MM | M | 12 | 4.95 | 6.01 | 10.96 | 131.52
082304 | TUBO SOLD. P/ESGOTO DIAM. 100MM | M | 20 | 6.59 | 10.42 | 17.01 | 340.2
081825 | CAIXA DE PASSAGEM 60X60 CM. | UN | 4 | 53.94 | 132.35 | 186.29 | 745.16
081823 | TAMPA P/CX.PASSAG.FERRO FUND.60X53 | UN | 4 | 87.91 | 7.91 | 95.82 | 383.28
| TOTAL DO ITEM | [5 empty] | 2602.78
170000 | ESQUADRIAS DE MADEIRA
| PORTA DE ABRIR 2 FOLHAS, 2,00 x 2,50 M, MACIÇA, TIPO COLONIAL | UN | 5 | 2545 | 145.87 | 2690.87 | 13454.35
| PORTA DE ABRIR 1 FOLHA, 1,10 x 2,50 M, MACIÇA, TIPO COLONIAL | UN | 4 | 1300 | 145.87 | 1445.87 | 5783.48
| PORTA DE ABRIR 1 FOLHA, 1,00 x 2,10 M, MACIÇA, TIPO COLONIAL | UN | 1 | 1070 | 145.87 | 1215.87 | 1215.87
| PORTA DE ABRIR 1 FOLHA, 0,80 x 2,10 M, MACIÇA, TIPO COLONIAL | UN | 1 | 860 | 145.87 | 1005.87 | 1005.87
| TOTAL DO ITEM | [5 empty] | 21459.57
180000 | ESQUADRIAS METALICAS
180101 | CAIXILHO ALUMINIO BASC./CORRER C/FERR.(M.O.FAB.INC.MAT.) | M2 | 32.75 | 168.94 | 25.08 | 194.02 | 6354.155
180105 | ESQUADRIA ALUMINIO MAXIMO AR C/FERR.(M.O.FAB.INC.MAT.) | M2 | 1.08 | 196.21 | 25.08 | 221.29 | 238.9932
| GUARDA CORPO EM FºFº MISTO ANUETO E FLORÃO CORRENTE | M2 | 9.1875 | 506.31 | 10.02 | 516.33 | 4743.7819
| TOTAL DO ITEM | [5 empty] | 11336.9301
200000 | REVESTIMENTO DE PAREDES
200101 | CHAPISCO COMUM | M2 | 1022.7848 | 1.16 | 1.96 | 3.12 | 3191.0884
200499 | REBOCO PAULISTA A-14 (1CALH:4ARMLC+100kgCI/M3) | M2 | 984.4448 | 3.61 | 10.83 | 14.44 | 14215.3823
201307 | CERÃMICA RETIFICADA ACETINADA 30 x 60 CM, BRANCO LISO | M2 | 38.34 | 45 | 16.21 | 61.21 | 2346.7914
200201 | EMBOCO (1CI:4 ARML) | M2 | 38.34 | 4.29 | 7.89 | 12.18 | 466.9812
| TOTAL DO ITEM | [5 empty] | 20220.2434
210000 | FORROS
210101 | CHAPISCO EM FORRO | M2 | 172.5 | 1.51 | 2.69 | 4.2 | 724.5
210401 | REBOCO PAULISTA EM FORRO(1CALH:4ARML+150KG CI/M3) | M2 | 172.5 | 5.03 | 13.13 | 18.16 | 3132.6
210501 | FORRO DE GESSO | M2 | 11.75 | 16 | 0 | 16 | 188
210506 | TABICA PARA FORRO DE GESSO | M | 14.7 | 9 | 0 | 9 | 132.3
| TOTAL DO ITEM | [5 empty] | 4177.4
220000 | REVESTIMENTO DE PISO
220101 | LASTRO DE CONCRETO IMPERMEABILIZADO 1:3:6 | M2 | 220.68 | 11.97 | 6.56 | 18.53 | 4089.2004
| PISO LAJOTA NATURAL MISONELA OU LAJOTA DE BARRO VERMELHO | M2 | 34 | 22 | 14.26 | 36.26 | 1232.84
| KIT CIMENTO QUEIMADO POLIMÉRICO COR GELO, NSBRASIL OU SIMILAR | M2 | 186.68 | 80 | 45 | 125 | 23335
| RODAPÉ DE CERÂMICA MISONELA 20 X 20 CM ALTURA 10 CM | ML | 6.8 | 2.2 | 14.26 | 16.46 | 111.928
| RODAPÉ DE PEDRA DE PIRENOPOLIS ALTURA 10 CM | ML | 126.7 | 3.5 | 14.26 | 17.76 | 2250.192
| TOTAL DO ITEM | [5 empty] | 31019.1604
190000 | VIDROS
190102 | VIDRO LISO 4 MM | M2 | 33.83 | 35.96 | 0 | 35.96 | 1216.5268
| TOTAL DO ITEM | [5 empty] | 1216.5268
230000 | FERRAGENS
230201 | DOBRADICA 3" x 3 1/2" FERRO POLIDO | UN | 48 | 1.04 | 5.01 | 6.05 | 290.4
230105 | FECHAD. (ALAV.) LAFONTE 6236 I /8766- I18 IMAB | UN | 11 | 60 | 11.59 | 71.59 | 787.49
| TOTAL DO ITEM | [5 empty] | 1077.89
260000 | PINTURA
261304 | EMASSAMENTO ACRÍLICO 1 DEMÃO EM PAREDE | M2 | 485.55 | 0.86 | 3.59 | 4.45 | 2160.6975
261300 | EMASSAMENTO COM MASSA PVA DUAS DEMAOS | M2 | 184.25 | 1.35 | 5.17 | 6.52 | 1201.31
261308 | PINTURA LATEX 3 DEMÃOS EM FORRO DE GESSO E LAJES | M2 | 184.25 | 2.27 | 3.59 | 5.86 | 1079.705
260909 | PINTURA ACRÍLICA FOSCA 3 DEMÃOS - PAREDES INTERNAS | M2 | 485.55 | 3.98 | 4.7 | 8.68 | 4214.574
| PINTURA EXTERNA TEXTURA TIPO GRAFIATO | M2 | 498.8948 | 4.95 | 4.7 | 9.65 | 4814.3344
261503 | ESMALTE SINTÉTICO ACETINADO EM ESQUADRIAS METÁLICAS | M2 | 18.375 | 2.35 | 6.78 | 9.13 | 167.7637
260901 | VERNIZ MARÍTIMO ACETINADO AQUARIS SAYERLAC | M2 | 156.6788 | 3.68 | 3.51 | 7.19 | 1126.5206
| VERNIZ SAYERLAC OU SIMILAR ACAB. STAIN IMPREGNANTE POLISTEIN | M2 | 119.34 | 4.68 | 3.51 | 8.19 | 977.3946
| TOTAL DO ITEM | [5 empty] | 15742.2998
270000 | DIVERSOS
| BANCADAS EM GRAN. PRETO ESP. 2 CM, INC. BORDAS E RODAMÃO | M2 | 1.3 | 340 | 28.66 | 368.66 | 479.258
| BALCÕES EM GRANITO PRETO S. GABRIEL ESP. 2 CM, INCL. BORDAS | M2 | 0.6 | 290 | 28.66 | 318.66 | 191.196
| JARDIM | M2 | 1.805 | 4.12 | 3.94 | 8.06 | 14.5483
270501 | LIMPEZA FINAL DE OBRA - (OBRAS CIVIS) | M2 | 244.57 | 0.02 | 0.84 | 0.86 | 210.3302
| TOTAL DO ITEM | [5 empty] | 895.3325
| CUSTO TOTAL R$ | [5 empty] | 235904.8974
| BDI 22,00% | [5 empty] | 51899.0774
| VALOR GLOBAL | [5 empty] | 287803.9749

## Eletr Bl 04
OBRA : BALNEÁRIO CACHOEIRA GRANDE - VILA COMERCIAL - BLOCO4
LOCAL: Cidade de Goiás - Goiás
DATA : Dezembro / 2012 - Planilha AGETOP / SINAPI - Preços JUNHO/2012
ORÇAMENTO ANALÍTICO - Fornecimento e Instalação
LUMINÁRIAS
Item | AGETOP | Descrição | Unid. | P. Un. | Qtd. | P. TOTAL
1 | 71660 | LUMINARIA CIRCULAR COM VIDRO PENDENTE 250/400 W, P/BASE E-40 | Un | 103.8 | 2 | 207.6
2 | 71621 | LUM.TIPO ARANDELA BLINDADA A PROVA DE TEMPO 90 GR.ATE 200W | Un | 83.83 | 5 | 419.15
3 | 71560 | LAMPADA MISTA DE 160 W | Un | 10.52 | 7 | 73.64
4 | 70748 | CALHA FLUORESCENTE DE EMBUTIR 2X32 OU 2 X 40 W | Um | 57.81 | 30 | 1734.3
5 | 71531 | LAMPADA FLUORESCENTE DE 40 W | un | 3.43 | 60 | 205.8
6 | 72257 | REATOR ELETRONICO AFP 2 X 40 W | Un | 26.28 | 30 | 788.4
7 | 72345 | SOQUETE P/LAMPADA FLUORESCENTE | Un | 1.9 | 120 | 228
INTERRUPTORES E TOMADAS
Item | AGETOP | Descrição | Unid. | P. Un. | Qtd. | P. TOTAL
8 | 71440 | INTERRUPTOR SIMPLES (1 SECAO) | Un | 8.42 | 1 | 8.42
9 | 71441 | INTERRUPTOR SIMPLES (2 SECOES) | Un | 17.35 | 6 | 104.1
10 | 72585 | TOMADA HEXAGONAL 2P + T - 20A - 250V | Un | 13.03 | 20 | 260.6
11 | 72578 | TOMADA HEXAGONAL 2P + T - 10A - 250V | Un | 12.23 | 30 | 366.9
12 | 72579 | TOMADA HEXAGONAL DUPLA 2P + T - 10A - 250V | Un | 17.51 | 10 | 175.1
QUADROS E ACESSÓRIOS
Item | AGETOP | Descrição | Unid. | P. Un. | Qtd. | P. TOTAL
13 | 72220 | QUADRO DE DISTRIBUICAO SB-3E | Un | 33.59 | 6 | 201.54
14 | 71171 | DISJUNTOR MONOPOLAR DE 10 A | Un | 11.99 | 6 | 71.94
15 | 71171 | DISJUNTOR MONOPOLAR DE 16 A | Un | 11.99 | 11 | 131.89
16 | 71171 | DISJUNTOR MONOPOLAR DE 25 A | Un | 11.99 | 1 | 11.99
CABOS E FIOS
Item | AGETOP | Descrição | Unid. | P. Un. | Qtd. | P. TOTAL
17 | 71291 | FIO ISOLADO 750 V, PIRASTIC No. 2,5 MM2 VERMELHO | M | 1.84 | 450 | 828
18 | 71291 | FIO ISOLADO 750 V, PIRASTIC No. 2,5 MM2 AZUL CLARO | M | 1.84 | 470 | 864.8
19 | 71291 | FIO ISOLADO 750 V, PIRASTIC No. 2,5 MM2 VERDE | M | 1.84 | 350 | 644
20 | 71291 | FIO ISOLADO 750 V, PIRASTIC No. 2,5 MM2 AMARELO | M | 1.84 | 120 | 220.8
21 | 71292 | FIO ISOLADO 750 V, PIRASTIC No. 4 MM2 VERMELHO | M | 2.41 | 75 | 180.75
22 | 71292 | FIO ISOLADO 750 V, PIRASTIC No. 4 MM2 AZUL CLARO | M | 2.41 | 75 | 180.75
23 | 71292 | FIO ISOLADO 750 V, PIRASTIC No. 4 MM2 VERDE | M | 2.41 | 75 | 180.75
ELETRODUTOS E CAIXAS DE PASSAGEM
Item | AGETOP | Descrição | Unid. | P. Un. | Qtd. | P. TOTAL
24 | 70691 | CAIXA METALICA RET. 4" X 2" X 2" | UN | 3.46 | 67 | 231.82
25 | 71194 | ELETRODUTO PVC FLEXÍVEL - MANGUEIRA CORRUGADA - DIAM. 3/4" | M | 4.85 | 360 | 1746
26 | 70681 | CAIXA METALICA OCTOGONAL FUNDO MOVEL, SIMPLES 2" | UN | 5 | 37 | 185
27 | 71141 | CURVA DE 90 GRAUS DE PVC RIGIDO DIAM. 3/4" | UN | 3.08 | 70 | 215.6
|  |  |  | TOTAL |  | 10467.64

## Orçam Bloco 5
OBRA: | PARQUE / TERMINAL TURÍSTICO DE CACHOEIRA GRANDE
VILA COMERCIAL - BLOCO 5
LOCAL: | BALNEÁRIO DE CACHOEIRA GRANDE - GOIÁS - GO
DATA: | NOVEMBRO/2012
ORÇAMENTO ANALÍTICO
CÓDIGO | DESCRIÇÃO DOS SERVIÇOS | UNID. | QUANT. | P.MAT. | P.M.O. | P. UNIT. | P. TOTAL
020000 | SERVICOS PRELIMINARES
020701 | DEMARCAÇÃO DA OBRA | M2 | 12.578 | 1.64 | 2.2 | 3.84 | 48.2996
| TOTAL DO ITEM | [5 empty] | 48.2996
040000 | SERVICO EM TERRA
040101 | ESCAVACAO MANUAL DE VALAS < 1 MTS. (OBRAS CIVIS) | M3 | 1.024 | 0 | 21.66 | 21.66 | 22.1798
041002 | APILOAMENTO | M2 | 12.578 | 0 | 3.38 | 3.38 | 42.5138
040902 | REATERRO COM APILOAMENTO | M3 | 0.7168 | 0 | 14.35 | 14.35 | 10.2861
120208 | IMPERMEABILIZACAO-ARGAM. SINT.SEMI - FLEXIVEL | M2 | 6.656 | 22.95 | 0 | 22.95 | 152.7552
| TOTAL DO ITEM | [5 empty] | 227.7349
050000 | FUNDACOES E SONDAGENS
050302 | ESTACA A TRADO DIAM.30 CM S/FERRO | M | 25.6 | 14.68 | 23 | 37.68 | 964.608
| TOTAL DO ITEM | [5 empty] | 964.608
060000 | ESTRUTURA
060507 | PREPARO DE CONCRETO FCK-20 C/BETONEIRA - (OB.C.) | M3 | 1.152 | 222.05 | 45.9 | 267.95 | 308.6784
060209 | FORMA MADEIRIT 12MM-VIGA/PILAR U=4V - (OBRAS CIVIS | M2 | 28.8 | 11.97 | 25.99 | 37.96 | 1093.248
060303 | ACO CA-50-A - 6,3 MM (1/4") - (OBRAS CIVIS) | KG | 30 | 3.52 | 1.61 | 5.13 | 153.9
060305 | ACO CA-50A - 10,0 MM (3/8") - (OBRAS CIVIS) | KG | 97 | 3.32 | 1.61 | 4.93 | 478.21
060314 | ACO CA - 60 - 5,0 MM - (OBRAS CIVIS) | KG | 43 | 2.96 | 1.4 | 4.36 | 187.48
060801 | LANCAMENTO/APLICACAO CONCRETO - (OBRAS CIVIS) | M3 | 1.152 | 0 | 125.47 | 125.47 | 144.5414
| TOTAL DO ITEM | [5 empty] | 2366.0578
100000 | ALVENARIAS E DIVISORIAS
100201 | ALVENARIA TIJOLO FURADO 1/2 VEZ - 10 x 20 x 20 | M2 | 27.256 | 10.92 | 14.52 | 25.44 | 693.3926
| VERGAS E CONTRAVERGAS C/ AÇO CA-50 6,3 MM ENTRE FIADAS | M | 1.6 | 5.63 | 2.58 | 8.21 | 13.136
| TOTAL DO ITEM | [5 empty] | 706.5286
140000 | ESTRUTURA DE MADEIRA
140101 | ESTRUTURA-TELHA CERAMICA V=7 A 10 M C/FERRAGENS | M2 | 19.8583 | 44.14 | 30.05 | 74.19 | 1473.2856
| TOTAL DO ITEM | [5 empty] | 1473.2856
160000 | COBERTURAS
| COBERTURA COM TELHAS COLONIAIS AMAZONAS BIQUEIMA | M2 | 19.8583 | 90 | 5.61 | 95.61 | 1898.6499
| EMBOCAMENTO COM TELHAS COLONIAIS AMAZONAS | ML | 21.2 | 22.5 | 6.06 | 28.56 | 605.472
| CHAPA DE ZINCO | M2 | 0.63617 | 22.01 | 25.04 | 47.05 | 29.932
| TOTAL DO ITEM | [5 empty] | 2534.0539
070101 | INSTALACOES ELETRICAS
| ORÇAMENTO EM FOLHA EM ANEXO | UD | 1 | 459.79 | 0 | 459.79 | 459.79
| TOTAL DO ITEM | [5 empty] | 459.79
080000 | INSTALACOES HIDRO-SANITARIAS
080686 | CUBA AÇO INOX P/ LAVAGEM DE PRATOS E COPOS | UN | 1 | 178.39 | 6.81 | 185.2 | 185.2
| TORNEIRA LINK 1198 CLINK - DECA OU SIMILAR | UN | 1 | 211.1 | 2.32 | 213.42 | 213.42
080555 | LIGACAO FLEXIVEL METALICO DIAM.1/2" | UN | 1 | 8.37 | 5.01 | 13.38 | 13.38
080680 | VALVULA P/PIA TIPO AMERICANA DIAM.3.1/2" (METAL) | UN | 1 | 21.01 | 4.41 | 25.42 | 25.42
080672 | SIFAO P/PIA 1.1/2"X2" PVC CROMADO | UN | 1 | 34.2 | 7.21 | 41.41 | 41.41
OBS: | OS DEMAIS MATERIAIS HIDRO-SANITÁRIOS ESTÃO INCLUÍDOS NA RELAÇÃO DO BLOCO 4
| TOTAL DO ITEM | [5 empty] | 478.83
180000 | ESQUADRIAS METALICAS
180303 | PORTA DE ENROLAR C/FERRAGENS | M2 | 5.364 | 112.99 | 32.89 | 145.88 | 782.5003
180501 | PORTA DE ABRIR EM CHAPA PF-1 C/FERRAGENS | M2 | 2.1 | 153.63 | 25.6 | 179.23 | 376.383
| TOTAL DO ITEM | [5 empty] | 1158.8833
200000 | REVESTIMENTO DE PAREDES
200101 | CHAPISCO COMUM | M2 | 54.512 | 1.16 | 1.96 | 3.12 | 170.0774
200499 | REBOCO PAULISTA A-14 (1CALH:4ARMLC+100kgCI/M3) | M2 | 28.6 | 3.61 | 10.83 | 14.44 | 412.984
201307 | CERÃMICA RETIFICADA ACETINADA 30 x 60 CM, BRANCO LISO | M2 | 25.912 | 45 | 16.21 | 61.21 | 1586.0735
200201 | EMBOCO (1CI:4 ARML) | M2 | 25.912 | 4.29 | 7.89 | 12.18 | 315.6082
| TOTAL DO ITEM | [5 empty] | 2484.7431
210000 | FORROS
| FORRO LAMBRIL DE MADEIRA 10 CM | M2 | 14.4162 | 95 | 20.03 | 115.03 | 1658.301
| TOTAL DO ITEM | [5 empty] | 1658.301
220000 | REVESTIMENTO DE PISO
220101 | LASTRO DE CONCRETO IMPERMEABILIZADO 1:3:6 | M2 | 10.8696 | 11.97 | 6.56 | 18.53 | 201.4135
| KIT CIMENTO QUEIMADO POLIMÉRICO COR GELO, NSBRASIL OU SIMILAR | M2 | 10.8696 | 80 | 45 | 125 | 1358.6988
| RODAPÉ DE PEDRA DE PIRENOPOLIS ALTURA 10 CM | ML | 10.92 | 3.5 | 14.26 | 17.76 | 193.9392
| TOTAL DO ITEM | [5 empty] | 1754.0516
260000 | PINTURA
| PINTURA EXTERNA TEXTURA TIPO GRAFIATO | M2 | 28.6 | 4.95 | 4.7 | 9.65 | 275.99
261503 | ESMALTE SINTÉTICO ACETINADO EM ESQUADRIAS METÁLICAS | M2 | 14.928 | 2.35 | 6.78 | 9.13 | 136.2926
260901 | VERNIZ MARÍTIMO ACETINADO AQUARIS SAYERLAC | M2 | 19.8583 | 3.68 | 3.51 | 7.19 | 142.781
| TOTAL DO ITEM | [5 empty] | 555.0637
270000 | DIVERSOS
| BANCADAS EM GRAN. PRETO ESP. 2 CM, INC. BORDAS E RODAMÃO | M2 | 3.735 | 340 | 28.66 | 368.66 | 1376.9451
| BALCÕES EM GRANITO PRETO S. GABRIEL ESP. 2 CM, INCL. BORDAS | M2 | 1.9122 | 290 | 28.66 | 318.66 | 609.3417
270501 | LIMPEZA FINAL DE OBRA - (OBRAS CIVIS) | M2 | 12.578 | 0.02 | 0.84 | 0.86 | 10.8171
| TOTAL DO ITEM | [5 empty] | 1997.1039
| CUSTO TOTAL R$ | [5 empty] | 18867.3351
| BDI 22,00% | [5 empty] | 4150.8137
| VALOR GLOBAL | [5 empty] | 23018.1488

## Eletr Bl 05
OBRA : BALNEÁRIO CACHOEIRA GRANDE - VILA COMERCIAL - BLOCO5
LOCAL: Cidade de Goiás - Goiás
DATA : Dezembro / 2012 - Planilha AGETOP / SINAPI - Preços JUNHO/2012
ORÇAMENTO ANALÍTICO - Fornecimento e Instalação
LUMINÁRIAS
Item | AGETOP | Descrição | Unid. | P. Un. | Qtd. | P. TOTAL
1 | 71660 | LUMINARIA CIRCULAR COM VIDRO P/QUADRA 400 W | Un | 103.8 | 1 | 103.8
3 | 71560 | LAMPADA MISTA DE 160 W | Un | 10.52 | 1 | 10.52
INTERRUPTORES E TOMADAS
Item | AGETOP | Descrição | Unid. | P. Un. | Qtd. | P. TOTAL
5 | 71443 | INTERRUPTOR SIMPLES 1 SEÇÃO E 1 TOMADA HEXAGONAL 2P + T - | Un | 16.12 | 1 | 16.12
6 | 72585 | TOMADA HEXAGONAL 2P + T - 20A - 250V | Un | 13.03 | 2 | 26.06
QUADROS E ACESSÓRIOS
Item | AGETOP | Descrição | Unid. | P. Un. | Qtd. | P. TOTAL
9 | 72220 | QUADRO DE DISTRIBUICAO SB-3E | Un | 33.59 | 1 | 33.59
10 | 71171 | DISJUNTOR MONOPOLAR DE 10 A | Un | 11.99 | 1 | 11.99
11 | 71171 | DISJUNTOR MONOPOLAR DE 16 A | Un | 11.99 | 1 | 11.99
CABOS E FIOS
Item | AGETOP | Descrição | Unid. | P. Un. | Qtd. | P. TOTAL
13 | 71291 | FIO ISOLADO 750 V, PIRASTIC No. 2,5 MM2 VERMELHO | M | 1.84 | 26 | 47.84
14 | 71291 | FIO ISOLADO 750 V, PIRASTIC No. 2,5 MM2 AZUL CLARO | M | 1.84 | 22 | 40.48
15 | 71291 | FIO ISOLADO 750 V, PIRASTIC No. 2,5 MM2 VERDE | M | 1.84 | 17 | 31.28
16 | 71291 | FIO ISOLADO 750 V, PIRASTIC No. 2,5 MM2 AMARELO | M | 1.84 | 5 | 9.2
ELETRODUTOS E CAIXAS DE PASSAGEM
Item | AGETOP | Descrição | Unid. | P. Un. | Qtd. | P. TOTAL
20 | 70691 | CAIXA METALICA RET. 4" X 2" X 2" | UN | 3.46 | 3 | 10.38
21 | 71194 | ELETRODUTO PVC FLEXÍVEL - MANGUEIRA CORRUGADA - DIAM. 3/4" | M | 4.85 | 18 | 87.3
23 | 70681 | CAIXA METALICA OCTOGONAL FUNDO MOVEL, SIMPLES 2" | UN | 5 | 2 | 10
24 | 71141 | CURVA DE 90 GRAUS DE PVC RIGIDO DIAM. 3/4" | UN | 3.08 | 3 | 9.24
|  |  |  | TOTAL |  | 459.79

## Orçam Ref Restaurante
OBRA: | PARQUE / TERMINAL TURÍSTICO DE CACHOEIRA GRANDE
RESTAURANTE - REFORMA
LOCAL: | BALNEÁRIO DE CACHOEIRA GRANDE - GOIÁS - GO
DATA: | NOVEMBRO/2012
ORÇAMENTO ANALÍTICO
CÓDIGO | DESCRIÇÃO DOS SERVIÇOS | UNID. | QUANT. | P.MAT. | P.M.O. | P. UNIT. | P. TOTAL
020000 | SERVICOS PRELIMINARES
020101 | DEMOLICAO COBERTURA TELHA CERAMICA | M2 | 162.44 | 0 | 4.61 | 4.61 | 748.8484
020103 | DEMOLICAO-ESTRUTURA MADEIRA TELHADO | M2 | 162.44 | 0 | 9.99 | 9.99 | 1622.7756
020106 | RETIRADA DE JANELAS OU PORTAIS | M2 | 54.302 | 0 | 6.14 | 6.14 | 333.4143
020111 | DEM.PISO/CERAM.SOBRE LASTRO CONC.C/TR.CB.E CARGA | M2 | 249.67 | 0 | 5.38 | 5.38 | 1343.2246
020115 | DEMOL.-REVEST.C/AZULEJOS C/TRANSP.ATE CB. E CARGA | M2 | 127.26 | 0 | 5.91 | 5.91 | 752.1066
020117 | DEMOL.REVEST.C/ARGAMASSA C/TR.ATE CB.E CARGA | M2 | 96.95 | 0 | 3.84 | 3.84 | 372.288
020118 | DEM.ALVEN.TIJOLO S/REAP. C/TR.ATE CB. E CARGA | M3 | 14.4618 | 0 | 21.1 | 21.1 | 305.144
020121 | DEM.CONCR.SIMPLES C/TR.ATE CB.E CARGA (O.C.) | M3 | 1.87 | 0 | 99.83 | 99.83 | 186.6821
020137 | DEMOLIÇAO BACIA SANITARIA | UN | 11 | 0 | 2.11 | 2.11 | 23.21
020139 | DEMOLIÇAO DE BANCADAS | M2 | 3.29 | 0 | 2.11 | 2.11 | 6.9419
020141 | DEMOLIÇAO DE CAIXA DESCARGA EXTERNA | UN | 11 | 0 | 2.11 | 2.11 | 23.21
020157 | DEMOLIÇÃO CALHAS/ RUFOS EM CHAPA C/TR.AT.C.B.E CARGA | M2 | 11.07 | 0 | 2.54 | 2.54 | 28.1178
020162 | DEMOLIÇÃO DAS INSTALAÇÕES ELÉTRICAS E AFINS | H | 30 | 0 | 9.6 | 9.6 | 288
020163 | DEMOLIÇÃO DAS INSTALAÇÕES HIDROSANITÁRIAS E AFINS | H | 30 | 0 | 9.6 | 9.6 | 288
030106 | TRANSP.DE ENTULHO EM CAMINHAO SEM CARGA | M3 | 44 | 18.78 | 0 | 18.78 | 826.32
| TOTAL DO ITEM | [5 empty] | 7148.2833
070000 | INST. ELET./TELEFONICA | UD | 1 | 10398.57 | 0 | 10398.57 | 10398.57
| TOTAL DO ITEM | [5 empty] | 10398.57
080000 | INSTALACOES HIDRO-SANITARIAS
080504 | BACIA C/ CAIXA ACOPLADA BRANCA RAVENA P900 - DECA OU SIMILAR | UN | 5 | 235.83 | 24.04 | 259.87 | 1299.35
080590 | CUBA DE EMBUTIR OVAL L59 BRANCA - DECA OU SIMILAR | UN | 1 | 35.78 | 6.81 | 42.59 | 42.59
| CUBA DE APOIO QUADRADA C/ MESA L73 BRANCA - DECA OU SIMILAR | UN | 6 | 200 | 6.81 | 206.81 | 1240.86
080542 | LAVATÓRIO PEQUENO IZY BRANCO L15 - DECA OU SIMILAR | UN | 2 | 42.77 | 10.02 | 52.79 | 105.58
| TORNEIRA P/ LAVATÓRIO MESA-FECHAM. AUTOM. DECAMATIC ECO 1170C -DECA OU SIMILAR | UN | 7 | 424.4 | 2.32 | 426.72 | 2987.04
080570 | TORNEIRA LINK 1197 CLINK - DECA OU SIMILAR | UN | 2 | 110.6 | 2.32 | 112.92 | 225.84
| CHUVEIRO C/ TUBO PAREDE ACQUA PLUS 1990 C.CT-DECA OU SIMILAR | UN | 7 | 417.9 | 5.8 | 423.7 | 2965.9
080690 | CUBA AÇO INOX P/ COZINHA PROFISSIONAL REF DRITTA PRO 70 X 50 BL | M2 | 0.3552 | 651.99 | 15.83 | 667.82 | 237.2097
080686 | CUBA AÇO INOX P/ LAVAGEM DE PRATOS E COPOS | UN | 2 | 178.39 | 6.81 | 185.2 | 370.4
| TORNEIRA LINK 1198 CLINK - DECA OU SIMILAR | UN | 3 | 211.1 | 2.32 | 213.42 | 640.26
| DUCHA HIGIÊNICA | UN | 2 | 90.7 | 2.32 | 93.02 | 186.04
080520 | CONJUNTO DE FIXACAO P/VASO SANITARIO (PAR) | UN | 5 | 4.64 | 4.01 | 8.65 | 43.25
080510 | LIGACAO P/SAIDA DE VASO (100 mm) | UN | 5 | 3.65 | 3.01 | 6.66 | 33.3
080550 | FIXACAO P/LAVATORIO (PAR) | UN | 2 | 3.55 | 3.01 | 6.56 | 13.12
080531 | PAPELEIRA PVC DE SOBREPOR | UN | 5 | 11.63 | 5.01 | 16.64 | 83.2
080555 | LIGACAO FLEXIVEL METALICO DIAM.1/2" | UN | 14 | 8.37 | 5.01 | 13.38 | 187.32
080580 | VALVULA P/LAVATORIO OU BEBEDOURO METALICO DIAMETRO 1" | UN | 9 | 10.43 | 3.01 | 13.44 | 120.96
080680 | VALVULA P/PIA TIPO AMERICANA DIAM.3.1/2" (METAL) | UN | 3 | 21.01 | 4.41 | 25.42 | 76.26
080563 | SIFAO P/ LAVATORIO PVC CROMADO DIAM.1"X1.1/2" | UN | 9 | 20.06 | 7.21 | 27.27 | 245.43
080672 | SIFAO P/PIA 1.1/2"X2" PVC CROMADO | UN | 3 | 34.2 | 7.21 | 41.41 | 124.23
080927 | REGISTRO DE GAVETA C/CANOPLA DIAMETRO 1" | Un | 6 | 66.84 | 12.22 | 79.06 | 474.36
080905 | REGISTRO DE GAVETA BRUTO DIAMETRO 1.1/2" | Un | 1 | 41.02 | 17.02 | 58.04 | 58.04
080946 | REGISTRO DE PRESSAO C/CANOPLA CROMADA DIAM.3/4" | Un | 7 | 52.46 | 12.22 | 64.68 | 452.76
081000 | AGUA FRIA
081001 | T U B O S DE P V C S O L D A V E L
081003 | TUBO SOLDAVEL PVC MARROM DIAMETRO 25 mm | M | 32.4 | 1.88 | 2.4 | 4.28 | 138.672
081004 | TUBO SOLDAVEL PVC MARROM DIAMETRO 32 mm | M | 18.4 | 3.51 | 2.61 | 6.12 | 112.608
081006 | TUBO SOLDAVEL PVC MARROM DIAM. 50 mm | M | 39 | 6.61 | 4.81 | 11.42 | 445.38
081040 | A D A P T A D O R E S DE P V C S O L D A V E L
081041 | ADAPTAD.PVC SOLD.LONG.C/FL.LIV.P/CX.DAGUA 25X3/4" | Un | 1 | 6.95 | 1.8 | 8.75 | 8.75
081043 | ADAPTAD.PVC SOLD.LONG.C/FL.P/CX.DAGUA 50X1.1/2 | Un | 1 | 12.21 | 2.8 | 15.01 | 15.01
081066 | ADAPTAD.SOLD.CURTO C/BOLSA E ROSCA P/REG.25X3/4" | Un | 7 | 0.58 | 3.01 | 3.59 | 25.13
081067 | ADAPTAD.SOLD.CURTO C/BOLSA E ROSCA P/REG.32X1" | Un | 12 | 1.11 | 3.01 | 4.12 | 49.44
081069 | ADAPTAD.SOLD.CURTO C/BOLSA/ROSCA P/REG.50X11/2" | Un | 2 | 2.69 | 5.01 | 7.7 | 15.4
081100 | L U V A S DE P V C
081102 | LUVA SOLDAVEL DIAMETRO 25 mm | Un | 7 | 0.52 | 1.8 | 2.32 | 16.24
081300 | J O E L H O S
081322 | JOELHO 90 GRAUS SOLDAVEL DIAMETRO 32 MM (1") | Un | 7 | 1.2 | 3.61 | 4.81 | 33.67
081324 | JOELHO 90 GRAUS SOLDAVEL 50 mm (MARROM) | Un | 11 | 3.48 | 5.61 | 9.09 | 99.99
081321 | JOELHO 90 GRAUS SOLDAVEL DIAMETRO 25 MM | Un | 11 | 0.5 | 3.61 | 4.11 | 45.21
081402 | JOELHO RED.90 GRAUS SOLD.C/BUCHA LATAO 25X1/2" | Un | 25 | 3.27 | 3.61 | 6.88 | 172
081400 | TE
081402 | TE 90 GRAUS SOLDAVEL DIAMETRO 25 mm | Un | 7 | 0.73 | 3.8 | 4.53 | 31.71
081405 | TE 90 GRAUS SOLDAVEL DIAMETRO 32 mm | Un | 15 | 1.67 | 3.8 | 5.47 | 82.05
081405 | TE 90 GRAUS SOLDAVEL DIAMETRO 50 mm | Un | 5 | 4.8 | 6.01 | 10.81 | 54.05
081160 | B U C H A S
081162 | BUCHA DE REDUCAO SOLD.CURTA 32 X 25 MM | Un | 18 | 0.4 | 1.8 | 2.2 | 39.6
081180 | BUCHA DE REDUCAO SOLDAVEL LONGA 50 X 32 mm | Un | 6 | 2.39 | 2.8 | 5.19 | 31.14
081500 | A D E S I V O S:
081501 | ADESIVO PLASTICO - FRASCO 850 G | Un | 2 | 21.07 | 0 | 21.07 | 42.14
081504 | SOLUCAO LIMPADORA 1000 CM3 | Un | 1 | 27.96 | 0 | 27.96 | 27.96
081600 | E S G O T O S A N I T A R I O
081660 | C O R P O DE C A I X A S I F O N A D A/R A L O
081663 | CORPO CX. SIFONADA DIAM. 150 X 150 X 50 | Un | 5 | 15.57 | 16.02 | 31.59 | 157.95
81666 | CORPO CX. SIFONADA DIAM. 250 X 230 X 75 | Un | 1 | 38.39 | 16.02 | 54.41 | 54.41
081691 | CORPO RALO SIFONADO QUADRADO 100 X 53 X 40 | Un | 6 | 4.14 | 18.03 | 22.17 | 133.02
081750 | G R E L H A S
081752 | GRELHA QUADRADA CROMADA DIAMETRO 100 MM | Un | 6 | 11.48 | 1.61 | 13.09 | 78.54
081793 | GRELHA REDONDA CROMADA DIAM.150 MM | Un | 5 | 22.89 | 1.61 | 24.5 | 122.5
082100 | R E D U C O E S
082101 | REDUCAO EXCENTRICA 75 X 50 MM | Un | 1 | 3.29 | 7.21 | 10.5 | 10.5
081700 | C U R V A S
081733 | CURVA 90 GRAUS CURTA DIAM. 100 MM | Un | 17 | 11.48 | 9.02 | 20.5 | 348.5
081920 | J O E L H O S
081921 | JOELHO 45 GRAUS DIAMETRO 40 MM | Un | 11 | 1.36 | 5.61 | 6.97 | 76.67
081922 | JOELHO 45 GRAUS DIAMETRO 50 MM | Un | 2 | 2.16 | 5.61 | 7.77 | 15.54
081938 | JOELHO 90 GRAUS DIAMETRO 100 MM | Un | 2 | 4.35 | 9.02 | 13.37 | 26.74
081936 | JOELHO 90 GRAUS DIAMETRO 40 MM | Un | 24 | 1.29 | 5.61 | 6.9 | 165.6
081937 | JOELHO 90 GRAUS DIAMETRO 50 MM | Un | 4 | 3.18 | 7.21 | 10.39 | 41.56
081960 | J U N C O E S
081975 | JUNCAO SIMPLES DIAM. 100 X 100 MM | Un | 2 | 12.52 | 9.21 | 21.73 | 43.46
082200 | T E
082230 | TE SANITARIO DIAMETRO 50 X 50 MM | Un | 5 | 3.76 | 5.81 | 9.57 | 47.85
082232 | TE SANITARIO DIAMETRO 75 X 75 MM | Un | 1 | 7.3 | 7.41 | 14.71 | 14.71
082300 | T U B O S
082301 | TUBO SOLD.P/ESGOTO DIAM. 40 MM | ML | 47 | 2.32 | 4.81 | 7.13 | 335.11
082303 | TUBO SOLD. P/ESGOTO DIAM. 50 MM | ML | 46 | 4.95 | 6.01 | 10.96 | 504.16
082303 | TUBO SOLDAVEL P/ESGOTO DIAM.75 MM | ML | 5 | 5.63 | 9.61 | 15.24
082304 | TUBO SOLD. P/ESGOTO DIAM. 100MM | ML | 95 | 6.59 | 10.42 | 17.01 | 1615.95
081810 | D I V E R S O S
080309 | RES.MET.TC-V=5M3-COL.SEC.H=6M+FUND.+LOGOTIPO | Un | 1 | 5931.26 | 658.64 | 6589.9 | 6589.9
081888 | TORNEIRA BOIA DIAMETRO (3/4") 20 MM | Un | 1 | 23.39 | 5.61 | 29 | 29
| MINI POÇO INCLUSIVE BOMBA | Un | 1 | 4000 | 0 | 4000 | 4000
081825 | CAIXA DE PASSAGEM 60X60 CM. | Un | 8 | 53.94 | 132.35 | 186.29 | 1490.32
081823 | TAMPA P/CX.PASSAG.FERRO FUND.60X53 | Un | 8 | 87.91 | 7.91 | 95.82 | 766.56
081874 | SUMIDOURO D:1,60 PROF.4,5 M | Un | 1 | 362.53 | 1179.36 | 1541.89 | 1541.89
080510 | LIGACAO P/SAIDA DE VASO (100 mm) | Un | 5 | 3.65 | 3.01 | 6.66 | 33.3
FOSSA SEPTICA
060303 | ACO CA-50-A - 6,3 MM (1/4") - (OBRAS CIVIS) | KG | 36.89 | 3.52 | 1.61 | 5.13 | 189.2457
100201 | ALVENARIA TIJOLO FURADO 1/2 VEZ - 10 x 20 x 20 | M2 | 13.65 | 11.81 | 15.82 | 27.63 | 377.1495
200499 | REBOCO PAULISTA A-14 (1CALH:4ARMLC+100kgCI/M3) | M2 | 13.65 | 3.61 | 10.83 | 14.44 | 197.106
060507 | PREPARO DE CONCRETO FCK-20 C/BETONEIRA - (OB.C.) | M3 | 0.68 | 222.05 | 45.9 | 267.95 | 182.206
| TOTAL DO ITEM | [5 empty] | 32888.8969
100000 | ALVENARIAS E DIVISORIAS
100201 | ALVENARIA TIJOLO FURADO 1/2 VEZ - 10 x 20 x 20 | M2 | 62.1278 | 10.92 | 14.52 | 25.44 | 1580.5312
| DIVISORIA DE GRANITO PRETO SÃO GABRIEL | M2 | 18.828 | 350 | 51.24 | 401.24 | 7554.5467
| TOTAL DO ITEM | [5 empty] | 9135.078
140000 | ESTRUTURA DE MADEIRA
140101 | ESTRUTURA-TELHA CERAMICA V=7 A 10 M C/FERRAGENS | M2 | 92.75 | 44.14 | 30.05 | 74.19 | 6881.1225
| TOTAL DO ITEM | [5 empty] | 6881.1225
150000 | ESTRUTURA METÁLICA
150204 | ESTRUT.ACO TIPO MR-250 C/FUNDO ANTI-CORROSIVO | KG | 720 | 7.98 | 0 | 7.98 | 5745.6
| TOTAL DO ITEM | [5 empty] | 5745.6
160000 | COBERTURAS
| COBERTURA COM TELHAS COLONIAIS AMAZONAS BIQUEIMA | M2 | 92.75 | 90 | 5.61 | 95.61 | 8867.8275
| EMBOCAMENTO COM TELHAS COLONIAIS AMAZONAS | ML | 7.9 | 22.5 | 6.06 | 28.56 | 225.624
160501 | COBERTURA C/TELHA ONDULADA | M2 | 71.64 | 14.89 | 4.41 | 19.3 | 1382.652
160601 | CALHA DE CHAPA GALVANIZADA | ML | 20.4 | 7.93 | 19.7 | 27.63 | 563.652
160602 | RUFO DE CHAPA GALVANIZADA | ML | 19.62 | 5.88 | 10.02 | 15.9 | 311.958
| TOTAL DO ITEM | [5 empty] | 11351.7135
180000 | ESQUADRIAS METALICAS
180101 | CAIXILHO ALUMINIO BASC./CORRER C/FERR.(M.O.FAB.INC.MAT.) | M2 | 16.62 | 168.94 | 25.08 | 194.02 | 3224.6124
180103 | PORTA DE ABRIR EM ALUMINIO C/FERR.(M.O.FAB.INC.MAT.) | M2 | 21.44 | 261.79 | 23.5 | 285.29 | 6116.6176
180105 | ESQUADRIA ALUMINIO MAXIMO AR C/FERR.(M.O.FAB.INC.MAT.) | M2 | 0.36 | 196.21 | 25.08 | 221.29 | 79.6644
180104 | PORTA DE ALUMINIO VENEZIANA C/FERR.(M.O.FAB.INC.MAT.) | M2 | 10.5 | 405.24 | 23.5 | 428.74 | 4501.77
| PORTA TIPO ABRIR EM CHAPA DE ALUMÍNIO BRANCO | M2 | 13.86 | 810.58 | 23.5 | 834.08 | 11560.3488
| TOTAL DO ITEM | [5 empty] | 25483.0132
200000 | REVESTIMENTO DE PAREDES
200101 | CHAPISCO COMUM | M2 | 312.1569 | 1.16 | 1.96 | 3.12 | 973.9294
200499 | REBOCO PAULISTA A-14 (1CALH:4ARMLC+100kgCI/M3) | M2 | 39.857 | 3.61 | 10.83 | 14.44 | 575.5351
201307 | CERÃMICA RETIFICADA ACETINADA 30 x 60 CM, BRANCO LISO | M2 | 272.2999 | 45 | 16.21 | 61.21 | 16667.4744
200201 | EMBOCO (1CI:4 ARML) | M2 | 272.2999 | 4.29 | 7.89 | 12.18 | 3316.6123
| TOTAL DO ITEM | [5 empty] | 21533.5512
210000 | FORROS
210101 | CHAPISCO EM FORRO | M2 | 66.354 | 1.51 | 2.69 | 4.2 | 278.6868
210401 | REBOCO PAULISTA EM FORRO(1CALH:4ARML+150KG CI/M3) | M2 | 66.354 | 5.03 | 13.13 | 18.16 | 1204.9886
210501 | FORRO DE GESSO | M2 | 48.5344 | 16 | 0 | 16 | 776.5504
210506 | TABICA PARA FORRO DE GESSO | M | 85.62 | 9 | 0 | 9 | 770.58
| TOTAL DO ITEM | [5 empty] | 3030.8058
220000 | REVESTIMENTO DE PISO
220101 | LASTRO DE CONCRETO IMPERMEABILIZADO 1:3:6 | M2 | 37.45 | 11.97 | 6.56 | 18.53 | 693.9485
| PISO LAJOTA NATURAL MISONELA OU LAJOTA DE BARRO VERMELHO | M2 | 115.269 | 22 | 14.26 | 36.26 | 4179.6539
| KIT CIMENTO QUEIMADO POLIMÉRICO COR GELO, NSBRASIL OU SIMILAR | M2 | 135.7511 | 80 | 45 | 125 | 16968.8875
| RODAPÉ DE CERÂMICA MISONELA 20 X 20 CM ALTURA 10 CM | ML | 53.66 | 2.2 | 14.26 | 16.46 | 883.2436
| RODAPÉ DE PEDRA DE PIRENOPOLIS ALTURA 10 CM | ML | 163.232 | 3.5 | 14.26 | 17.76 | 2899.0003
| TOTAL DO ITEM | [5 empty] | 25624.7339
190000 | VIDROS
190103 | VIDRO LISO 5 MM | M2 | 13.5 | 42.6 | 0 | 42.6 | 575.1
190201 | VIDRO TEMPERADO 10 MM | M2 | 38.42 | 122.88 | 0 | 122.88 | 4721.0496
| TOTAL DO ITEM | [5 empty] | 5296.1496
230000 | FERRAGENS
230103 | FECHADURA TIPO LIVRE OCUPADO (819 IMAB/719 LA FONTE) | UN | 10 | 22.15 | 11.59 | 33.74 | 337.4
| SUPORTE DE FIXAÇÃO DE DIVISÓRIAS - REF. 366 | UN | 12 | 56.4 | 0 | 56.4 | 676.8
| CANTONEIRA DE FIXAÇÃO DE DIVISÓRIAS - REF. 464 | UN | 56 | 10.24 | 0 | 10.24 | 573.44
| SUPORTE DE FIXAÇÃO DE DIVISÓRIAS - REF. 465 | UN | 14 | 52.5 | 0 | 52.5 | 735
| DOBRADICA C/MOLA P/PORTA/DIVISORIAS | UN | 20 | 48 | 0 | 48 | 960
| PARAFUSO P/FERRAGENS/DIVISORIAS | UN | 190 | 2.88 | 0 | 2.88 | 547.2
| TOTAL DO ITEM | [5 empty] | 3829.84
260000 | PINTURA
261304 | EMASSAMENTO ACRÍLICO 1 DEMÃO EM PAREDE | M2 | 162.034 | 0.86 | 3.59 | 4.45 | 721.0513
261300 | EMASSAMENTO COM MASSA PVA DUAS DEMAOS | M2 | 249.6701 | 1.35 | 5.17 | 6.52 | 1627.8491
261308 | PINTURA LATEX 3 DEMÃOS EM FORRO DE GESSO E LAJES | M2 | 249.6701 | 2.27 | 3.59 | 5.86 | 1463.0668
260909 | PINTURA ACRÍLICA FOSCA 3 DEMÃOS - PAREDES INTERNAS | M2 | 165.746 | 3.98 | 4.7 | 8.68 | 1438.6753
| PINTURA EXTERNA TEXTURA TIPO GRAFIATO | M2 | 228.2424 | 4.95 | 4.7 | 9.65 | 2202.5392
260901 | VERNIZ MARÍTIMO ACETINADO AQUARIS SAYERLAC | M2 | 92.75 | 3.68 | 3.51 | 7.19 | 666.8725
261503 | PINT.ESMALTE 2 DEM. ESQ.FERRO (S/FUNDO ANTICOR.) | M2 | 33.66 | 2.35 | 6.78 | 9.13 | 307.3158
| TOTAL DO ITEM | [5 empty] | 8427.3699
270000 | DIVERSOS
| BANCADAS EM GRAN. PRETO ESP. 2 CM, INC. BORDAS E RODAMÃO | M2 | 12.92 | 340 | 28.66 | 368.66 | 4763.0872
| BALCÕES EM GRANITO PRETO S. GABRIEL ESP. 2 CM, INCL. BORDAS | M2 | 8.2 | 290 | 28.66 | 318.66 | 2613.012
270501 | LIMPEZA FINAL DE OBRA - (OBRAS CIVIS) | M2 | 278.18 | 0.02 | 0.84 | 0.86 | 239.2348
| TOTAL DO ITEM | [5 empty] | 7615.334
| CUSTO TOTAL R$ | [5 empty] | 184390.0617
| BDI 22,00% | [5 empty] | 40565.8136
| VALOR GLOBAL | [5 empty] | 224955.8752

## Eletr Restaurante e Apoio
OBRA : BALNEÁRIO CACHOEIRA GRANDE - RESTAURANTE E APOIO
LOCAL: Cidade de Goiás - Goiás
DATA : Dezembro / 2012 - Planilha AGETOP / SINAPI - Preços JUNHO/2012
ORÇAMENTO ANALÍTICO - Fornecimento e Instalação
LUMINÁRIAS
Item | AGETOP | Descrição | Unid. | P. Un. | Qtd. | P. TOTAL
1 | 70747 | CALHA FLUORESCENTE DE EMBUTIR 2 X 16 OU 2 X 20 W | Un | 41.02 | 2 | 82.04
2 | 70748 | CALHA FLUORESCENTE DE EMBUTIR 2 X 32 OU 2 X 40 W | Un | 57.81 | 15 | 867.15
3 | 71681 | LUMINARIA DE EMBUTIR P/LÂMP.COMPACTA ELETRÔNICA 2 X 26W | Un | 30.82 | 6 | 184.92
4 | 71680 | LUMINARIA DE EMBUTIR P/LÂMP.COMPACTA ELETRÔNICA 1X 26W | Un | 26.83 | 3 | 80.49
5 | 71531 | LAMPADA FLUORESCENTE DE 40 W. | Un | 3.43 | 30 | 102.9
6 | 71530 | LAMPADA FLUORESCENTE DE 20 W. | Un | 3.43 | 4 | 13.72
7 | 71577 | LAMPADA COMPACTA ELETRÔNICA 25/26 W | Un | 8.43 | 15 | 126.45
8 | 72255 | REATOR ELETRONICO AFP 2 X 20 W | Un | 26.6 | 2 | 53.2
9 | 72257 | REATOR ELETRONICO AFP 2 X 40 W | Un | 26.28 | 15 | 394.2
10 | 72345 | SOQUETE P/LAMPADA FLUORESCENTE | Un | 1.9 | 68 | 129.2
11 | 71660 | LUMINARIA CIRCULAR COM VIDRO PENDENTE 250/400 W, P/BASE E-40 | Un | 103.8 | 12 | 1245.6
12 | 71621 | LUM.TIPO ARANDELA BLINDADA A PROVA DE TEMPO 90 GR.ATE 200W | Un | 83.83 | 2 | 167.66
13 | 71560 | LAMPADA MISTA DE 160 W | Un | 10.52 | 14 | 147.28
INTERRUPTORES E TOMADAS
Item | AGETOP | Descrição | Unid. | P. Un. | Qtd. | P. TOTAL
14 | 71440 | INTERRUPTOR SIMPLES (1 SECAO) | Un | 8.42 | 14 | 117.88
15 | 71441 | INTERRUPTOR SIMPLES (2 SECOES) | Un | 17.35 | 1 | 17.35
16 | 71442 | INTERRUPTOR SIMPLES 1 SEÇÃO E 1 TOMADA HEX. 2P + T - 10A CONJ | Un | 16.12 | 2 | 32.24
17 | 72585 | TOMADA HEXAGONAL 2P + T - 20A - 250V | Un | 13.03 | 16 | 208.48
18 | 72578 | TOMADA HEXAGONAL 2P + T - 10A - 250V | Un | 12.23 | 34 | 415.82
19 | 71450 | INTERRUPTOR DIFERENCIAL RESIDUAL (D.R.) BIPOLAR DE 25A-30mA | Un | 90.91 | 7 | 636.37
QUADROS E ACESSÓRIOS
Item | AGETOP | Descrição | Unid. | P. Un. | Qtd. | P. TOTAL
20 | 72180 | QUADRO DE DISTRIBUICAO CB-18E 150A | Un | 349.3 | 1 | 349.3
21 | 71171 | DISJUNTOR MONOPOLAR DE 10 A | Un | 11.99 | 1 | 11.99
22 | 71171 | DISJUNTOR MONOPOLAR DE 20 A | Un | 11.99 | 6 | 71.94
23 | 71171 | DISJUNTOR MONOPOLAR DE 30 A | Un | 11.99 | 7 | 83.93
CABOS E FIOS
Item | AGETOP | Descrição | Unid. | P. Un. | Qtd. | P. TOTAL
24 | 71291 | FIO ISOLADO 750 V, PIRASTIC No. 2,5 MM2 VERMELHO | M | 1.84 | 385 | 708.4
25 | 71291 | FIO ISOLADO 750 V, PIRASTIC No. 2,5 MM2 AZUL CLARO | M | 1.84 | 370 | 680.8
26 | 71291 | FIO ISOLADO 750 V, PIRASTIC No. 2,5 MM2 VERDE | M | 1.84 | 250 | 460
27 | 71291 | FIO ISOLADO 750 V, PIRASTIC No. 2,5 MM2 AMARELO | M | 1.84 | 140 | 257.6
28 | 71292 | FIO ISOLADO 750 V, PIRASTIC No. 4 MM2 VERMELHO | M | 2.41 | 40 | 96.4
29 | 71292 | FIO ISOLADO 750 V, PIRASTIC No. 4 MM2 AZUL CLARO | M | 2.41 | 40 | 96.4
30 | 71292 | FIO ISOLADO 750 V, PIRASTIC No. 4 MM2 VERDE | M | 2.41 | 30 | 72.3
31 | 71293 | FIO ISOLADO 750 V, PIRASTIC No. 6 MM2 VERMELHO | M | 3.14 | 40 | 125.6
32 | 71293 | FIO ISOLADO 750 V, PIRASTIC No. 6 MM2 AZUL CLARO | M | 3.14 | 40 | 125.6
33 | 71293 | FIO ISOLADO 750 V, PIRASTIC No. 6 MM2 VERDE | M | 3.14 | 30 | 94.2
ELETRODUTOS E CAIXAS DE PASSAGEM
Item | AGETOP | Descrição | Unid. | P. Un. | Qtd. | P. TOTAL
34 | 70691 | CAIXA METALICA RET. 4" X 2" X 2" | UN | 3.46 | 60 | 207.6
35 | 71194 | ELETRODUTO PVC FLEXÍVEL - MANGUEIRA CORRUGADA - DIAM. 3/4" | M | 4.85 | 310 | 1503.5
36 | 70681 | CAIXA METALICA OCTOGONAL FUNDO MOVEL, SIMPLES 2" | UN | 5 | 50 | 250
37 | 71195 | ELETRODUTO PVC FLEXÍVEL - MANGUEIRA CORRUGADA - DIAM. 1" | M | 6.21 | 20 | 124.2
38 | 71197 | ELETRODUTO PVC FLEXÍVEL - MANGUEIRA CORRUGADA - DIAM. 1.1/2" | M | 9.31 | 6 | 55.86
|  |  |  | TOTAL |  | 10398.57

## Orçam Apoio Restaurante
OBRA: | PARQUE / TERMINAL TURÍSTICO DE CACHOEIRA GRANDE
APOIO RESTAURANTE
LOCAL: | BALNEÁRIO DE CACHOEIRA GRANDE - GOIÁS - GO
DATA: | NOVEMBRO/2012
ORÇAMENTO ANALÍTICO
CÓDIGO | DESCRIÇÃO DOS SERVIÇOS | UNID. | QUANT. | P.MAT. | P.M.O. | P. UNIT. | P. TOTAL
020000 | SERVICOS PRELIMINARES
020701 | DEMARCAÇÃO DA OBRA | M2 | 92.16 | 1.64 | 2.2 | 3.84 | 353.8944
| TOTAL DO ITEM | [5 empty] | 353.8944
040000 | SERVICO EM TERRA
040101 | ESCAVACAO MANUAL DE VALAS < 1 MTS. (OBRAS CIVIS) | M3 | 1.331 | 0 | 21.66 | 21.66 | 28.8295
041002 | APILOAMENTO | M2 | 92.16 | 0 | 3.38 | 3.38 | 311.5008
040902 | REATERRO COM APILOAMENTO | M3 | 0.231 | 0 | 14.35 | 14.35 | 3.3149
| TOTAL DO ITEM | [5 empty] | 343.6451
050000 | FUNDACOES E SONDAGENS
051013 | PREPARO CONCRETO FCK-13,5 C/BETONEIRA - (O.CIVIS) | M3 | 0.1 | 207.57 | 45.9 | 253.47 | 25.347
051017 | PREPARO DE CONCRETO FCK-20 C/BETONEIRA - (O.C.) | M3 | 1 | 222.05 | 45.9 | 267.95 | 267.95
050302 | ESTACA A TRADO DIAM.30 CM S/FERRO | M | 40 | 14.68 | 23 | 37.68 | 1507.2
051009 | FORMA TABUA PINHO P/FUNDACOES U=3V - (OBRAS CIVIS) | M2 | 8.4 | 9.43 | 26.04 | 35.47 | 297.948
052005 | ACO CA-50A - 10,0 MM (3/8") - (OBRAS CIVIS) | KG | 235.5544 | 3.32 | 1.61 | 4.93 | 1161.2831
052014 | ACO CA-60 - 5,0 MM - (OBRAS CIVIS) | KG | 30.08 | 2.96 | 1.4 | 4.36 | 131.1488
051026 | LANCAMENTO/APLICACAO CONC.EM FUNDAÇÃO- (O.C.) | M3 | 1.1 | 0 | 100.38 | 100.38 | 110.418
| TOTAL DO ITEM | [5 empty] | 3501.2949
060000 | ESTRUTURA
060507 | PREPARO DE CONCRETO FCK-20 C/BETONEIRA - (OB.C.) | M3 | 5.9648 | 222.05 | 45.9 | 267.95 | 1598.2682
060209 | FORMA MADEIRIT 12MM-VIGA/PILAR U=4V - (OBRAS CIVIS | M2 | 75.8912 | 11.97 | 25.99 | 37.96 | 2880.83
060303 | ACO CA-50-A - 6,3 MM (1/4") - (OBRAS CIVIS) | KG | 10 | 3.52 | 1.61 | 5.13 | 51.3
060305 | ACO CA-50A - 10,0 MM (3/8") - (OBRAS CIVIS) | KG | 123.4456 | 3.32 | 1.61 | 4.93 | 608.5869
060306 | ACO CA-50A - 12,5 MM (1/2") - (OBRAS CIVIS) | KG | 44 | 3.23 | 2 | 5.23 | 230.12
060314 | ACO CA - 60 - 5,0 MM - (OBRAS CIVIS) | KG | 113.92 | 2.96 | 1.4 | 4.36 | 496.6912
060801 | LANCAMENTO/APLICACAO CONCRETO - (OBRAS CIVIS) | M3 | 5.9648 | 0 | 125.47 | 125.47 | 748.4035
| TOTAL DO ITEM | [5 empty] | 6614.1996
140000 | ESTRUTURA DE MADEIRA
140101 | ESTRUTURA-TELHA CERAMICA V=7 A 10 M C/FERRAGENS | M2 | 144 | 44.14 | 30.05 | 74.19 | 10683.36
| TOTAL DO ITEM | [5 empty] | 10683.36
160000 | COBERTURAS
| COBERTURA COM TELHAS COLONIAIS AMAZONAS BIQUEIMA | M2 | 144 | 90 | 5.61 | 95.61 | 13767.84
| EMBOCAMENTO COM TELHAS COLONIAIS AMAZONAS | ML | 33.94 | 22.5 | 6.06 | 28.56 | 969.3264
| TOTAL DO ITEM | [5 empty] | 14737.1664
220000 | REVESTIMENTO DE PISO
| PISO EM PAVER | M2 | 144 | 27 | 13 | 40 | 5760
| TOTAL DO ITEM | [5 empty] | 5760
260000 | PINTURA
260901 | VERNIZ MARÍTIMO ACETINADO AQUARIS SAYERLAC | M2 | 144 | 3.68 | 3.51 | 7.19 | 1035.36
| TOTAL DO ITEM | [5 empty] | 1035.36
270000 | DIVERSOS
270501 | LIMPEZA FINAL DE OBRA - (OBRAS CIVIS) | M2 | 92.16 | 0.02 | 0.84 | 0.86 | 79.2576
| TOTAL DO ITEM | [5 empty] | 79.2576
| CUSTO TOTAL R$ | [5 empty] | 43108.1781
| BDI 22,00% | [5 empty] | 9483.7992
| VALOR GLOBAL | [5 empty] | 52591.9773

## Orçam C. Consc. Ambiental
OBRA: | PARQUE / TERMINAL TURÍSTICO DE CACHOEIRA GRANDE
CENTRO DE CONSCIÊNCIA AMBIENTAL - REFORMA
LOCAL: | BALNEÁRIO DE CACHOEIRA GRANDE - GOIÁS - GO
DATA: | NOVEMBRO/2012
ORÇAMENTO ANALÍTICO
CÓDIGO | DESCRIÇÃO DOS SERVIÇOS | UNID. | QUANT. | P.MAT. | P.M.O. | P. UNIT. | P. TOTAL
020000 | SERVICOS PRELIMINARES
020101 | DEMOLICAO COBERTURA TELHA DE FIBROCIMENTO | M2 | 85.9744 | 0 | 4.61 | 4.61 | 396.342
020106 | RETIRADA DE JANELAS OU PORTAIS | M2 | 24.615 | 0 | 6.14 | 6.14 | 151.1361
020115 | DEMOL.-REVEST.C/AZULEJOS C/TRANSP.ATE CB. E CARGA | M2 | 578.8057 | 0 | 5.91 | 5.91 | 3420.7417
020118 | DEM.ALVEN.TIJOLO S/REAP. C/TR.ATE CB. E CARGA | M3 | 29.9182 | 0 | 21.1 | 21.1 | 631.2738
020121 | DEM.CONCR.SIMPLES C/TR.ATE CB.E CARGA (O.C.) | M3 | 13.4004 | 0 | 99.83 | 99.83 | 1337.7637
020162 | DEMOLIÇÃO DAS INSTALAÇÕES ELÉTRICAS E AFINS | H | 30 | 0 | 9.6 | 9.6 | 288
020163 | DEMOLIÇÃO DAS INSTALAÇÕES HIDROSANITÁRIAS E AFINS | H | 30 | 0 | 9.6 | 9.6 | 288
030106 | TRANSP.DE ENTULHO EM CAMINHAO SEM CARGA | M3 | 84.6155 | 18.78 | 0 | 18.78 | 1589.0791
| TOTAL DO ITEM | [5 empty] | 8102.3364
070000 | INST. ELET./TELEFONICA | UD | 1 | 8848.81 | 0 | 8848.81 | 8848.81
| TOTAL DO ITEM | [5 empty] | 8848.81
080000 | INSTALACOES HIDRO-SANITARIAS
| TANQUE LOUÇA BR. GRANDE TQ 03 C/ COLUNA - DECA OU SIMILAR | UN | 3 | 345.12 | 12.01 | 357.13 | 1071.39
| TORNEIRA DE PAREDE LINK REF 1153 CLINK - DECA OU SIMILAR | UN | 3 | 201.12 | 2.32 | 203.44 | 610.32
| CONJUNTO DE FIXACAO P/ TANQUE (PAR) | UN | 3 | 4.64 | 4.01 | 8.65 | 25.95
080555 | LIGACAO FLEXIVEL METALICO DIAM.1/2" | UN | 3 | 8.37 | 5.01 | 13.38 | 40.14
080830 | VALVULA P/TANQUE METALICA DIAM.1" S/LADRAO | UN | 3 | 14.03 | 3.01 | 17.04 | 51.12
080820 | SIFAO P/TANQUE 1" X 1.1/2" - PVC | UN | 3 | 5.77 | 7.21 | 12.98 | 38.94
081874 | SUMIDOURO D:1,50 PROF.5,0 M | UN | 1 | 362.53 | 1179.36 | 1541.89 | 1541.89
081860 | CAIXA DAGUA POLIETILENO 500 LTS.C/TAMPA | UN | 1 | 140 | 60.09 | 200.09 | 200.09
080927 | REGISTRO DE GAVETA C/CANOPLA DIAMETRO 1" | UN | 1 | 66.84 | 12.22 | 79.06 | 79.06
AGUA FRIA
081003 | TUBO SOLDAVEL PVC MARROM DIAMETRO 25 mm | M | 3 | 1.88 | 2.4 | 4.28 | 12.84
081004 | TUBO SOLDAVEL PVC MARROM DIAMETRO 32 mm | M | 5 | 3.51 | 2.61 | 6.12 | 30.6
081006 | TUBO SOLDAVEL PVC MARROM DIAM. 50 mm | M | 5 | 6.61 | 4.71 | 11.32 | 56.6
081058 | ADAPTAD.SOLD.C/FL.LIVRES P/CX.DAGUA 50X1.1/2 | UN | 1 | 12.1 | 2.8 | 14.9 | 14.9
081055 | ADAPTAD.SOLD. C/FL.LIVRES P/CX.DAGUA 25X3/4" | UN | 1 | 7.27 | 1.8 | 9.07 | 9.07
081067 | ADAPTAD.SOLD.CURTO C/BOLSA E ROSCA P/REG.32X1" | UN | 2 | 1.11 | 3.01 | 4.12 | 8.24
081162 | BUCHA DE REDUCAO SOLD.CURTA 32 X 25 MM | UN | 3 | 0.4 | 1.8 | 2.2 | 6.6
081180 | BUCHA DE REDUCAO SOLDAVEL LONGA 50 X 32 mm | UN | 1 | 2.39 | 2.8 | 5.19 | 5.19
081324 | JOELHO 90 GRAUS SOLDAVEL 50 mm (MARROM | UN | 2 | 1.2 | 3.61 | 4.81 | 9.62
081322 | JOELHO 90 GRAUS SOLDAVEL DIAMETRO 32 MM (1") | UN | 2 | 15 | 5.61 | 20.61 | 41.22
081369 | JOELHO 90 GRAUS SOLD. C/BUCHA LATAO 25 X 3/4" | UN | 3 | 3.9 | 3.61 | 7.51 | 22.53
081403 | TE 90 GRAUS SOLDAVEL DIAMETRO 32 mm | UN | 2 | 1.67 | 3.8 | 5.47 | 10.94
081501 | ADESIVO PLASTICO - FRASCO 850 G | UN | 1 | 21.07 | 0 | 21.07 | 21.07
081504 | SOLUCAO LIMPADORA 1000 CM3 | UN | 1 | 27.96 | 0 | 27.96 | 27.96
E S G O T O S A N I T A R I O
082301 | TUBO SOLD.P/ESGOTO DIAM. 40 MM | ML | 6 | 2.32 | 4.81 | 7.13 | 42.78
082302 | TUBO SOLD. P/ESGOTO DIAM. 50 MM | ML | 6 | 4.95 | 6.01 | 10.96 | 65.76
082304 | TUBO SOLD. P/ESGOTO DIAM. 100MM | ML | 6 | 6.59 | 10.42 | 17.01 | 102.06
081935 | JOELHO 90 GRAUS DIAMETRO 40 MM | UN | 6 | 0.92 | 5.61 | 6.53 | 39.18
081922 | JOELHO 45 GRAUS DIAMETRO 50 MM | UN | 2 | 2.16 | 5.61 | 7.77 | 15.54
081936 | JOELHO 90 GRAUS DIAMETRO 50 MM | UN | 2 | 1.29 | 5.61 | 6.9 | 13.8
081660 | C O R P O DE C A I X A S I F O N A D A/R A L O
081661 | CORPO CX. SIFONADA DIAM. 100 X 100 X 40/50 | UN | 1 | 8.19 | 16.02 | 24.21 | 24.21
082230 | TE SANITARIO DIAMETRO 50 X 50 MM | UN | 1 | 8.19 | 16.02 | 24.21 | 24.21
081825 | CAIXA DE PASSAGEM 60 X 60 CM | UN | 1 | 53.94 | 132.35 | 186.29 | 186.29
081826 | TAMPA DE CONCRETO P/CAIXA DE PASSAGEM | UN | 1 | 26.45 | 13.09 | 39.54 | 39.54
FOSSA SEPTICA
060303 | ACO CA-50-A - 6,3 MM (1/4") - (OBRAS CIVIS) | KG | 36.89 | 3.52 | 1.61 | 5.13 | 189.2457
100201 | ALVENARIA TIJOLO FURADO 1/2 VEZ - 10 x 20 x 20 | M2 | 13.65 | 11.81 | 15.82 | 27.63 | 377.1495
200499 | REBOCO PAULISTA A-14 (1CALH:4ARMLC+100kgCI/M3) | M2 | 13.65 | 3.61 | 10.83 | 14.44 | 197.106
060507 | PREPARO DE CONCRETO FCK-20 C/BETONEIRA - (OB.C.) | M3 | 0.68 | 222.05 | 45.9 | 267.95 | 182.206
| TOTAL DO ITEM | [5 empty] | 5435.3572
100000 | ALVENARIAS E DIVISORIAS
100201 | ALVENARIA TIJOLO FURADO 1/2 VEZ - 10 x 20 x 20 | M2 | 6.36 | 10.92 | 14.52 | 25.44 | 161.7984
| FACHADA EM TÁBUAS DE MADEIRA DE LEI ESTRUTURADO C/ PILARES METÁLICOS | M2 | 394.6215 | 121.09 | 42.4 | 163.49 | 64516.669
| TOTAL DO ITEM | [5 empty] | 64678.4674
150000 | ESTRUTURA METÁLICA
150204 | ESTRUT.ACO TIPO MR-250 C/FUNDO ANTI-CORROSIVO | KG | 862 | 7.98 | 0 | 7.98 | 6878.76
| PLATIBANDA EM AÇO CORTEN | M2 | 6 | 480 | 0 | 480 | 2880
| TOTAL DO ITEM | [5 empty] | 9758.76
160000 | COBERTURAS
160301 | COBERTURA C/TELHA METÁL. ISOTELHA EPS TPO SANDUICHE TERMICA | M2 | 110.0329 | 60 | 15 | 75 | 8252.4675
160601 | CALHA DE CHAPA GALVANIZADA | ML | 4.85 | 7.93 | 19.7 | 27.63 | 134.0055
160602 | RUFO DE CHAPA GALVANIZADA | ML | 35.45 | 5.88 | 10.02 | 15.9 | 563.655
| TOTAL DO ITEM | [5 empty] | 8950.128
180000 | ESQUADRIAS DE MADEIRA
170111 | PORTA DE MADEIRA DE ABRIR 0,90 X 2,10 M | UN | 2 | 183.23 | 84.08 | 267.31 | 534.62
| TOTAL DO ITEM | [5 empty] | 534.62
180000 | ESQUADRIAS METALICAS
180101 | PORTA EM CHAPA METÁLICA EM AÇO CORTEN TIPO CORRER | M2 | 18.125 | 1717.63 | 257.64 | 1975.27 | 35801.7688
180401 | JANELA TIPO CORRER DE METALON | M2 | 2.4 | 59.85 | 27.4 | 87.25 | 209.4
180403 | JANELA TIPO MAXIMO-AR EM METALON | M2 | 0.5 | 59.08 | 27.4 | 86.48 | 43.24
| TOTAL DO ITEM | [5 empty] | 36054.4088
200000 | REVESTIMENTO DE PAREDES
200101 | CHAPISCO COMUM | M2 | 620.2897 | 1.16 | 1.96 | 3.12 | 1935.3039
200499 | REBOCO PAULISTA A-14 (1CALH:4ARMLC+100kgCI/M3) | M2 | 620.2897 | 3.61 | 10.83 | 14.44 | 8956.9833
201307 | REVESTIMENTO DE PAREDE COM MISONELA | M2 | 28.764 | 45 | 16.21 | 61.21 | 1760.6444
200201 | EMBOCO (1CI:4 ARML) | M2 | 28.764 | 4.29 | 7.89 | 12.18 | 350.3455
| TOTAL DO ITEM | [5 empty] | 13003.2771
210000 | FORROS
210501 | FORRO DE GESSO | M2 | 139.0335 | 16 | 0 | 16 | 2224.536
| MANTA TÉRMICA | M2 | 139.0335 | 3.1 | 0.5 | 3.6 | 500.5206
210506 | TABICA PARA FORRO DE GESSO | M | 76.52 | 9 | 0 | 9 | 688.68
| FORRO EM LAMBRIL DE MADEIRA | M2 | 24.75 | 95 | 20.03 | 115.03 | 2846.9925
| TOTAL DO ITEM | [5 empty] | 6260.7291
220000 | REVESTIMENTO DE PISO
220101 | LASTRO DE CONCRETO IMPERMEABILIZADO 1:3:6 | M2 | 223.3403 | 11.97 | 6.56 | 18.53 | 4138.4958
| PISO LAJOTA NATURAL MISONELA OU LAJOTA DE BARRO VERMELHO | M2 | 24.75 | 22 | 14.26 | 36.26 | 897.435
| KIT CIMENTO QUEIMADO POLIMÉRICO COR GELO, NSBRASIL OU SIMILAR | M2 | 198.5903 | 80 | 45 | 125 | 24823.7875
| RODAPÉ DE PEDRA DE PIRENOPOLIS ALTURA 10 CM | ML | 101.1 | 3.5 | 14.26 | 17.76 | 1795.536
| RODAPÉ EM PERFIL TIPO CANTONEIRA DE ALUMÍNIO NATURAL 5 X 5 CM | ML | 2.4 | 11.4 | 6.17 | 17.57 | 42.168
| TOTAL DO ITEM | [5 empty] | 31697.4223
190000 | VIDROS
190102 | VIDRO INCOLOR 4 MM | M2 | 2.9 | 35.96 | 0 | 35.96 | 104.284
| TOTAL DO ITEM | [5 empty] | 104.284
230000 | FERRAGENS
230201 | DOBRADICA 3" x 3 1/2" FERRO POLIDO | UN | 12 | 1.04 | 5.01 | 6.05 | 72.6
230105 | FECHAD. (ALAV.) LAFONTE 6236 I /8766- I18 IMAB | UN | 4 | 60 | 11.59 | 71.59 | 286.36
| TOTAL DO ITEM | [5 empty] | 358.96
260000 | PINTURA
261304 | EMASSAMENTO ACRÍLICO 1 DEMÃO EM PAREDE | M2 | 578.8057 | 0.86 | 3.59 | 4.45 | 2575.6854
261300 | EMASSAMENTO COM MASSA PVA DUAS DEMAOS | M2 | 127.0054 | 1.35 | 5.17 | 6.52 | 828.0752
261308 | PINTURA LATEX 3 DEMÃOS EM FORRO DE GESSO E LAJES | M2 | 127.0054 | 2.27 | 3.59 | 5.86 | 744.2516
260909 | PINTURA ACRÍLICA FOSCA 3 DEMÃOS - PAREDES INTERNAS | M2 | 578.8057 | 3.98 | 4.7 | 8.68 | 5024.0335
| PINTURA EXTERNA TEXTURA TIPO GRAFIATO | M2 | 247.749 | 4.95 | 4.7 | 9.65 | 2390.7778
| VERNIZ SAYERLAC OU SIMILAR ACAB. STAIN IMPREGNANTE POLISTEIN | M2 | 709.8864 | 4.68 | 3.51 | 8.19 | 5813.9696
261501 | EMASSAMENTO/OLEO/ESQUADRIAS MADEIRA | M2 | 11.34 | 2.48 | 6.17 | 8.65 | 98.091
261560 | PINTURA ESMALTE SINTETICO 2 DEMÃOS EM ESQ. MADEIRA | M2 | 11.34 | 4.07 | 7.9 | 11.97 | 135.7398
261503 | PINT.ESMALTE 2 DEM. ESQ.FERRO (S/FUNDO ANTICOR.) | M2 | 61.982 | 2.35 | 6.78 | 9.13 | 565.8957
261602 | PINT.ESMALTE/ESQUAD.FERRO C/FUNDO ANTICOR. | M2 | 83.2 | 2.35 | 6.78 | 9.13 | 759.616
| TOTAL DO ITEM | [5 empty] | 18936.1356
270000 | DIVERSOS
270501 | LIMPEZA FINAL DE OBRA - (OBRAS CIVIS) | M2 | 243.3287 | 0.02 | 0.84 | 0.86 | 209.2627
| TOTAL DO ITEM | [5 empty] | 209.2627
| CUSTO TOTAL R$ | [5 empty] | 212932.9585
| BDI 22,00% | [5 empty] | 46845.2509
| VALOR GLOBAL | [5 empty] | 259778.2094

## Eletr Centro Consc Amb
OBRA : BALNEÁRIO CACHOEIRA GRANDE - CENTRO DE CONSCIENCIA AMBIENTAL
LOCAL: Cidade de Goiás - Goiás
DATA : Dezembro / 2012 - Planilha AGETOP / SINAPI - Preços JUNHO/2012
ORÇAMENTO ANALÍTICO - Fornecimento e Instalação
LUMINÁRIAS
Item | AGETOP | Descrição | Unid. | P. Un. | Qtd. | P. TOTAL
1 | 71644 | LUMINARIA PLAFON SOBREPOR P/LÂMP.COMPACTA ELETRÔNICA 2 X 26W | Un | 38.77 | 1 | 38.77
2 | 71644.1 | LUMINARIA PLAFON SOBREPOR P/LÂMP.COMPACTA ELETRÔNICA 4 X 26W | Un | 83.83 | 32 | 2682.56
3 | 71630 | LUMINARIA DE EMBUTIR/REGULAVEL (OLHO DE BOI) ATE 100W | Un | 26.04 | 17 | 442.68
4 | 71570 | LAMPADA SPOT COMPTALUX 60 W. 250 V | Un | 6.7 | 17 | 113.9
6 | 71577 | LAMPADA COMPACTA ELETRÔNICA 25/26 W | Un | 8.43 | 66 | 556.38
INTERRUPTORES E TOMADAS
Item | AGETOP | Descrição | Unid. | P. Un. | Qtd. | P. TOTAL
7 | 71440 | INTERRUPTOR SIMPLES (1 SECAO) | Un | 8.42 | 5 | 42.1
8 | 71442 | INTERRUPTOR SIMPLES (3 SECOES) | Un | 24.6 | 1 | 24.6
9 | 71432 | INTERRUPTOR PARALELO DUPLO (2 SECOES) | Un | 23.96 | 1 | 23.96
10 | 72585 | TOMADA HEXAGONAL 2P + T - 20A - 250V | Un | 13.03 | 19 | 247.57
11 | 72578 | TOMADA HEXAGONAL 2P + T - 10A - 250V | Un | 12.23 | 17 | 207.91
QUADROS E ACESSÓRIOS
Item | AGETOP | Descrição | Unid. | P. Un. | Qtd. | P. TOTAL
12 | 72170 | QUADRO DE DISTRIBUICAO CB-12E 100A | Un | 149.06 | 1 | 149.06
13 | 71171 | DISJUNTOR MONOPOLAR DE 10 A | Un | 11.99 | 4 | 47.96
14 | 71171 | DISJUNTOR MONOPOLAR DE 16 A | Un | 11.99 | 3 | 35.97
15 | 71171 | DISJUNTOR MONOPOLAR DE 20 A | Un | 11.99 | 4 | 47.96
16 | 71171 | DISJUNTOR MONOPOLAR DE 25 A | Un | 11.99 | 1 | 11.99
CABOS E FIOS
Item | AGETOP | Descrição | Unid. | P. Un. | Qtd. | P. TOTAL
17 | 71291 | FIO ISOLADO 750 V, PIRASTIC No. 2,5 MM2 VERMELHO | M | 1.84 | 310 | 570.4
18 | 71291 | FIO ISOLADO 750 V, PIRASTIC No. 2,5 MM2 AZUL CLARO | M | 1.84 | 360 | 662.4
19 | 71291 | FIO ISOLADO 750 V, PIRASTIC No. 2,5 MM2 VERDE | M | 1.84 | 210 | 386.4
20 | 71291 | FIO ISOLADO 750 V, PIRASTIC No. 2,5 MM2 PRETO | M | 1.84 | 80 | 147.2
21 | 71291 | FIO ISOLADO 750 V, PIRASTIC No. 2,5 MM2 AMARELO | M | 1.84 | 110 | 202.4
22 | 71292 | FIO ISOLADO 750 V, PIRASTIC No. 4 MM2 VERMELHO | M | 2.41 | 63 | 151.83
23 | 71292 | FIO ISOLADO 750 V, PIRASTIC No. 4 MM2 AZUL CLARO | M | 2.41 | 63 | 151.83
24 | 71292 | FIO ISOLADO 750 V, PIRASTIC No. 4 MM2 VERDE | M | 2.41 | 50 | 120.5
ELETRODUTOS E CAIXAS DE PASSAGEM
Item | AGETOP | Descrição | Unid. | P. Un. | Qtd. | P. TOTAL
25 | 70691 | CAIXA METALICA RET. 4" X 2" X 2" | UN | 3.46 | 43 | 148.78
26 | 71194 | ELETRODUTO PVC FLEXÍVEL - MANGUEIRA CORRUGADA - DIAM. 3/4" | M | 4.85 | 270 | 1309.5
27 | 70681 | CAIXA METALICA OCTOGONAL FUNDO MOVEL, SIMPLES 2" | UN | 5 | 40 | 200
28 | 71195 | ELETRODUTO PVC FLEXÍVEL - MANGUEIRA CORRUGADA - DIAM. 1" | M | 6.21 | 20 | 124.2
|  |  |  | TOTAL |  | 8848.81

## SALÃO DE EVENTOS
OBRA: | SALÃO DE EVENTOS DO BALNEÁRIO CACHOEIRA GRANDE
LOCAL: | CIDADE DE GOIÁS - GO
ÁREA: | 592,85 m²
DATA: | JUNHO/2012
ORÇAMENTO ESTIMATIVO
CÓDIGO | DESCRIÇÃO DOS SERVIÇOS | UNID. | QUANT. | P.MAT. | P.M.O. | P. UNIT. | P. TOTAL
020000 | SERVICOS PRELIMINARES
020701 | DEMARCAÇÃO DA OBRA | M2 | 592.85 | 1.64 | 2.2 | 3.84 | 2276.544
| TOTAL DO ITEM | [5 empty] | 2276.544
040000 | SERVICO EM TERRA
040101 | ESCAVACAO MANUAL DE VALAS < 1 MTS. (OBRAS CIVIS) | M3 | 57.949 | 0 | 21.66 | 21.66 | 1255.1753
041002 | APILOAMENTO | M2 | 592.85 | 0 | 3.38 | 3.38 | 2003.833
040902 | REATERRO COM APILOAMENTO | M3 | 21.2861 | 0 | 14.35 | 14.35 | 305.4556
120208 | IMPERMEABILIZACAO-ARGAM. SINT.SEMI - FLEXIVEL | M2 | 28.2404 | 22.95 | 0 | 22.95 | 648.1172
| TOTAL DO ITEM | [5 empty] | 4212.5811
050000 | FUNDACOES E SONDAGENS
051013 | PREPARO CONCRETO FCK-13,5 C/BETONEIRA - (O.CIVIS) | M3 | 2.8025 | 207.57 | 45.9 | 253.47 | 710.348
051017 | PREPARO DE CONCRETO FCK-20 C/BETONEIRA - (O.C.) | M3 | 28.0249 | 222.05 | 45.9 | 267.95 | 7509.2813
050302 | ESTACA A TRADO DIAM.30 CM S/FERRO | M | 525 | 14.68 | 23 | 37.68 | 19782
051009 | FORMA TABUA PINHO P/FUNDACOES U=3V - (OBRAS CIVIS) | M2 | 113.385 | 9.43 | 26.04 | 35.47 | 4021.7659
052004 | ACO CA 50-A - 8,0 MM (5/16") - (OBRAS CIVIS) | KG | 586.8241 | 3.51 | 1.61 | 5.12 | 3004.5392
052005 | ACO CA-50A - 10,0 MM (3/8") - (OBRAS CIVIS) | KG | 168.7671 | 3.32 | 1.61 | 4.93 | 832.0217
052014 | ACO CA-60 - 5,0 MM - (OBRAS CIVIS) | KG | 269.3778 | 2.96 | 1.4 | 4.36 | 1174.4872
051026 | LANCAMENTO/APLICACAO CONC.EM FUNDAÇÃO- (O.C.) | M3 | 30.8274 | 0 | 100.38 | 100.38 | 3094.4572
| TOTAL DO ITEM | [5 empty] | 40128.9005
060000 | ESTRUTURA
060507 | PREPARO DE CONCRETO FCK-20 C/BETONEIRA - (OB.C.) | M3 | 74.5554 | 222.05 | 45.9 | 267.95 | 19977.129
060209 | FORMA MADEIRIT 12MM-VIGA/PILAR U=4V - (OBRAS CIVIS | M2 | 895.3237 | 11.97 | 25.99 | 37.96 | 33986.4877
060303 | ACO CA-50-A - 6,3 MM (1/4") - (OBRAS CIVIS) | KG | 101 | 3.52 | 1.61 | 5.13 | 518.13
060304 | ACO CA-50 A - 8,0 MM (5/16") - (OBRAS CIVIS) | KG | 1157 | 3.51 | 1.61 | 5.12 | 5923.84
060305 | ACO CA-50A - 10,0 MM (3/8") - (OBRAS CIVIS) | KG | 4172.2329 | 3.32 | 1.61 | 4.93 | 20569.1083
060306 | ACO CA-50A - 12,5 MM (1/2") - (OBRAS CIVIS) | KG | 1027 | 3.23 | 2 | 5.23 | 5371.21
060307 | ACO CA-50 - 16,0 MM (5/8") - (OBRAS CIVIS) | KG | 335 | 3.12 | 2 | 5.12 | 1715.2
060314 | ACO CA - 60 - 5,0 MM - (OBRAS CIVIS) | KG | 1287.6222 | 2.96 | 1.4 | 4.36 | 5614.0328
060801 | LANCAMENTO/APLICACAO CONCRETO - (OBRAS CIVIS) | M3 | 74.5554 | 0 | 125.47 | 125.47 | 9354.4705
061101 | FORRO LAJE PRE-MOLDADA CAP. E=2CM C/FERR.DISTRIB. | M2 | 216.4789 | 39.81 | 9.97 | 49.78 | 10776.3221
| TOTAL DO ITEM | [5 empty] | 113805.9305
070101 | INSTALACOES ELETRICAS
| ORÇAMENTO EM FOLHA EM ANEXO | UD | 1 | 11480.26 | 0 | 11480.26 | 11480.26
| TOTAL DO ITEM | [5 empty] | 11480.26
080000 | INSTALACOES HIDRO-SANITARIAS
LOUÇAS E METAIS
080504 | BACIA C/ CAIXA ACOPLADA BRANCA RAVENA P900 - DECA OU SIMILAR | UN | 8 | 235.83 | 24.04 | 259.87 | 2078.96
080601 | MICTÓRIO COM SIFÃO INTEGRADO CÓDIGO M.715 MARCA DECA OU SIM. | UN | 3 | 160.38 | 10.02 | 170.4 | 511.2
080610 | KIT FERR.P/MICT.LOUCA (ESPUDE,CONEXÃO ENTR.PARAFUSOS) | UN | 3 | 23.11 | 18.03 | 41.14 | 123.42
080621 | VALVULA DESCARGA P/MICTORIO DIAM. 3/4" - 1/2" | UN | 3 | 182.63 | 12.22 | 194.85 | 584.55
| CUBA DE APOIO QUADRADA C/ MESA L73 BRANCA - DECA OU SIMILAR | UN | 9 | 200 | 6.81 | 206.81 | 1861.29
| TORNEIRA P/ LAVATÓRIO MESA-FECHAM. AUTOM. DECAMATIC ECO 1170C -DECA OU SIMILAR | UN | 9 | 424.4 | 2.32 | 426.72 | 3840.48
080690 | CUBA AÇO INOX CD 40 TRAMONTINA, P/ LAVAGEM DE PANELAS | UN | 1 | 651.99 | 15.83 | 667.82 | 667.82
| TORNEIRA LINK 1198 CLINK - DECA OU SIMILAR | UN | 1 | 211.1 | 2.32 | 213.42 | 213.42
080804 | TANQUE GRANDE CÓDIGO TQ. 03 DE LOUÇA BRANCA | UN | 1 | 251.51 | 12.01 | 263.52 | 263.52
| TORNEIRA CROMADA DE PAREDE PARA TANQUE Φ 1/2" | UN | 1 | 48.01 | 2.32 | 50.33 | 50.33
080820 | RABICHO C/ADAPTADOR P/TANQUE | UN | 1 | 5.74 | 5.01 | 10.75 | 10.75
080830 | VALVULA P/TANQUE METALICA DIAM.1" S/LADRAO | UN | 1 | 14.03 | 3.01 | 17.04 | 17.04
| DUCHA HIGIÊNICA | UN | 1 | 90.7 | 2.32 | 93.02 | 93.02
080520 | CONJUNTO DE FIXACAO P/VASO SANITARIO (PAR) | UN | 8 | 4.64 | 4.01 | 8.65 | 69.2
080510 | LIGACAO P/SAIDA DE VASO (100 mm) | UN | 8 | 3.65 | 3.01 | 6.66 | 53.28
080531 | PAPELEIRA PVC DE SOBREPOR | UN | 8 | 11.63 | 5.01 | 16.64 | 133.12
080740 | SABONETEIRA DE LOUCA DE EMBUTIR | UN | 9 | 16.78 | 10.02 | 26.8 | 241.2
080555 | LIGACAO FLEXIVEL METALICO DIAM.1/2" | UN | 17 | 8.37 | 5.01 | 13.38 | 227.46
080580 | VALVULA P/LAVATORIO OU BEBEDOURO METALICO DIAMETRO 1" | UN | 9 | 10.43 | 3.01 | 13.44 | 120.96
080680 | VALVULA P/PIA TIPO AMERICANA DIAM.3.1/2" (METAL) | UN | 1 | 21.01 | 4.41 | 25.42 | 25.42
080563 | SIFAO P/ LAVATORIO PVC CROMADO DIAM.1"X1.1/2" | UN | 9 | 20.06 | 7.21 | 27.27 | 245.43
080672 | SIFAO P/PIA 1.1/2"X2" PVC CROMADO | UN | 1 | 34.2 | 7.21 | 41.41 | 41.41
AGUA
081066 | ADAPTADOR SOLD.CURTO C/BOLSA E ROSCA P/REG.25X3/4" | UN | 2 | 0.58 | 3.01 | 3.59 | 7.18
081067 | ADAPTAD.SOLD.CURTO C/BOLSA E ROSCA P/REG.32X1" | UN | 10 | 1.11 | 3.01 | 4.12 | 41.2
081069 | ADAPTADOR SOLD.CURTO C/BOLSA E ROSCA P/REG.50MMX1.1/2" | UN | 2 | 2.69 | 5.01 | 7.7 | 15.4
081055 | ADAPTADOR SOLD.FLANGES LIV.CX.DAGUA 25X3/4" | UN | 1 | 7.27 | 1.8 | 9.07 | 9.07
081043 | ADAPTADOR SOLD.FLANGES LIV.CX.DAGUA 50X1.1/2 | UN | 1 | 12.21 | 2.8 | 15.01 | 15.01
081162 | BUCHA DE REDUCAO SOLD.CURTA 32 X 25 MM | UN | 9 | 0.4 | 1.8 | 2.2 | 19.8
081179 | BUCHA DE REDUCAO SOLDAVEL LONGA DE 50 X 25 MM | UN | 1 | 1.88 | 2.8 | 4.68 | 4.68
081180 | BUCHA DE REDUCAO SOLDAVEL LONGA 50 X 32 mm | UN | 4 | 2.39 | 2.8 | 5.19 | 20.76
081182 | BUCHA DE REDUCAO SOLDAVEL LONGA 60 X 32 mm | UN | 2 | 4.93 | 2.8 | 7.73 | 15.46
081550 | CURVA PVC SOLDÁVEL 45º X 50 MM | UN | 1 | 5.42 | 5.61 | 11.03 | 11.03
081302 | JOELHO 45 GRAUS SOLDAVEL DIAMETRO 25 MM | UN | 2 | 0.93 | 3.61 | 4.54 | 9.08
081369 | JOELHO 90 GRAUS SOLD.C/BUCHA LATAO DIAM. 25 X 3/4" | UN | 20 | 3.9 | 3.61 | 7.51 | 150.2
081321 | JOELHO 90 GRAUS SOLDAVEL DIAMETRO 25 MM | UN | 7 | 0.5 | 3.61 | 4.11 | 28.77
081322 | JOELHO 90 GRAUS SOLDAVEL DIAMETRO 32 MM | UN | 10 | 1.2 | 3.61 | 4.81 | 48.1
081324 | JOELHO 90 GRAUS SOLDAVEL DIAMETRO 50 MM | UN | 9 | 3.48 | 3.61 | 7.09 | 63.81
080926 | REGISTRO DE GAVETA C/CANOPLA DIAM.3/4" - C-50 | UN | 1 | 57.45 | 12.22 | 69.67 | 69.67
080927 | REGISTRO DE GAVETA C/CANOPLA DIAMETRO 1" | UN | 5 | 66.84 | 12.22 | 79.06 | 395.3
080929 | REGISTRO DE GAVETA DIAMETRO 1.1/2" BRUTO | UN | 1 | 88.8 | 19.03 | 107.83 | 107.83
080308 | RES.MET.TC-V=3 M3-COL.SEC.H=6M+FUND+LOGOTIPO | UN | 1 | 4121.23 | 288.79 | 4410.02 | 4410.02
081402 | TE 90 GRAUS SOLDAVEL DIAMETRO 25 MM | UN | 1 | 0.73 | 3.8 | 4.53 | 4.53
081403 | TE 90 GRAUS SOLDAVEL DIAMETRO 32 MM | UN | 3 | 1.67 | 3.8 | 5.47 | 16.41
081405 | TE 90 GRAUS SOLDAVEL DIAMETRO 50 MM | UN | 4 | 4.8 | 6.01 | 10.81 | 43.24
081421 | TE REDUCAO 90 GRAUS SOLDAVEL 32 X 25 mm | UN | 12 | 3.12 | 3.8 | 6.92 | 83.04
081424 | TE DE REDUCAO 90 GRAUS SOLDAVEL 50 X 25 MM | UN | 1 | 5.69 | 6.01 | 11.7 | 11.7
081425 | TE REDUCAO 90 GRAUS SOLDAVEL 50 X 32 mm | UN | 1 | 7.3 | 6.01 | 13.31 | 13.31
081888 | TORNEIRA BOIA DIAMETRO (3/4") 20 MM | UN | 1 | 23.69 | 5.61 | 29.3 | 29.3
081003 | TUBO SOLDAVEL PVC MARROM DIAM. 25 MM | M | 33 | 1.46 | 1.8 | 3.26 | 107.58
081004 | TUBO SOLDAVEL PVC MARROM DIAM. 32 MM | M | 16.1 | 1.88 | 2.4 | 4.28 | 68.908
081006 | TUBO SOLDAVEL PVC MARROM DIAM. 50 MM | M | 47.2 | 6.61 | 4.81 | 11.42 | 539.024
ESGOTO
081663 | CORPO CAIXA SIFONADA 150 X 150 X 50 | UN | 5 | 15.67 | 16.02 | 31.69 | 158.45
081665 | CORPO CX. SIFONADA DIAM. 250 X 172 X 50 | UN | 1 | 34.01 | 16.02 | 50.03 | 50.03
081778 | GRELHA QUADRADA CROMADA DIAM. 150 MM | UN | 4 | 22.79 | 1.61 | 24.4 | 97.6
081921 | JOELHO 45 GRAUS DIAMETRO 40 MM - (ESGOTO) | UN | 11 | 1.36 | 5.61 | 6.97 | 76.67
081945 | JOELHO 90 GR.SOLD.C/ANEL 40 MM | UN | 14 | 2.3 | 5.61 | 7.91 | 110.74
081938 | JOELHO 90 GRAUS DIAMETRO 100 MM (ESGOTO) | UN | 16 | 4.35 | 9.02 | 13.37 | 213.92
081935 | JOELHO 90 GRAUS DIAMETRO 40 MM (ESGOTO) | UN | 14 | 0.92 | 5.61 | 6.53 | 91.42
081936 | JOELHO 90 GRAUS DIAMETRO 50 MM (ESGOTO) | UN | 7 | 1.29 | 5.61 | 6.9 | 48.3
082052 | PORTA GRELHA QUADRADO CROMADO DIAM.150 MM | UN | 4 | 2.71 | 2 | 4.71 | 18.84
082157 | TAMPA CEGA REDONDA PVC 250 MM | UN | 1 | 6.68 | 1 | 7.68 | 7.68
082156 | TAMPA CEGA REDONDA CROMADA DIAM. 150 MM | UN | 1 | 27.96 | 1.61 | 29.57 | 29.57
082230 | TE SANITARIO DIAMETRO 50 X 50 MM - (ESGOTO) | UN | 3 | 3.76 | 5.81 | 9.57 | 28.71
082304 | TUBO SOLDAVEL P/ESGOTO DIAMETRO 100 MM | M | 195 | 6.59 | 10.42 | 17.01 | 3316.95
082301 | TUBO SOLDAVEL P/ESGOTO DIAMETRO 40 MM | M | 29 | 2.32 | 4.81 | 7.13 | 206.77
082302 | TUBO SOLDAVEL P/ESGOTO DIAMETRO 50 MM | M | 52 | 4.95 | 6.01 | 10.96 | 569.92
| CAIXA DE PASSAGEM 120 X 60 CM | UN | 3 | 77.1 | 164.43 | 241.53 | 724.59
081825 | CAIXA DE PASSAGEM 60 X 60 CM | UN | 4 | 53.94 | 132.35 | 186.29 | 745.16
081823 | TAMPA P/CX.PASSAG.FERRO FUND.60X53 | UN | 7 | 87.91 | 7.91 | 95.82 | 670.74
081828 | CAIXA DE AREIA C/GRELHA METALICA 60 X 60 | UN | 6 | 80.84 | 170.22 | 251.06 | 1506.36
| FOSSA SEPTICA 1500 L 2.45X1,60X1.40 | UN | 1 | 1085.5 | 1541.92 | 2627.42 | 2627.42
081874 | SUMIDOURO D:1,60 PROF.4,5 M | UN | 1 | 362.53 | 1179.36 | 1541.89 | 1541.89
| TOTAL DO ITEM | [5 empty] | 30674.422
100000 | ALVENARIAS E DIVISORIAS
100201 | ALVENARIA TIJOLO FURADO 1/2 VEZ - 10 x 20 x 20 | M2 | 694.29 | 10.92 | 14.52 | 25.44 | 17662.7376
| DIVISÓRIA DE GRANITO PRETO SÃO GABRIEL ESP. 2 CM | M2 | 22.18 | 350 | 51.24 | 401.24 | 8899.5032
| VERGA E CONTRAVERGA C/ AÇO CA-50 Φ 6,3 MM ENTRE FIADAS | ML | 63.74 | 5.63 | 2.58 | 8.21 | 523.3054
| TOTAL DO ITEM | [5 empty] | 27085.5462
150000 | ESTRUTURAS METALICAS
150103 | ESTRUTURA EM ACO TIPO USI SAC-300 | KG | 7842 | 8.24 | 0 | 8.24 | 64618.08
| TOTAL DO ITEM | [5 empty] | 64618.08
160000 | COBERTURAS
| COBERTURA COM TELHAS METÁLICAS ISOTELHA EPS | M2 | 820.23 | 60 | 15 | 75 | 61517.25
| CUMEEIRAS PARA COBERTURA COM ISOTELHAS EPS | ML | 22 | 40 | 5 | 45 | 990
160601 | CALHA DE CHAPA GALVANIZADA | ML | 86.9 | 7.93 | 19.7 | 27.63 | 2401.047
160602 | RUFO DE CHAPA GALVANIZADA | ML | 194.52 | 5.88 | 10.02 | 15.9 | 3092.868
| TOTAL DO ITEM | [5 empty] | 68001.165
180000 | ESQUADRIAS METALICAS
| PORTA PIVOTANTE EM AÇO CORTEN, REGUAS DE IPÊ E VIDRO TEMPER. | M2 | 183.6 | 107.09 | 30 | 137.09 | 25169.724
| PORTAS DE ABRIR 2 FOLHAS EM AÇO CORTEN FECH. C/ RÉGUAS IPÊ | M2 | 20.5 | 300 | 82.6 | 382.6 | 7843.3
180101 | CAIXILHO ALUMINIO BASC./CORRER C/FERR.(M.O.FAB.INC.MAT.) | M2 | 4.94 | 168.94 | 25.08 | 194.02 | 958.4588
180105 | ESQUADRIA ALUMINIO MAXIMO AR C/FERR.(M.O.FAB.INC.MAT.) | M2 | 3 | 196.21 | 25.08 | 221.29 | 663.87
180103 | PORTA DE ABRIR EM ALUMINIO C/FERR.(M.O.FAB.INC.MAT.) | M2 | 30.27 | 261.79 | 23.5 | 285.29 | 8635.7283
| TOTAL DO ITEM | [5 empty] | 43271.0811
190000 | VIDROS
190201 | VIDRO TEMPERADO 10 MM | M2 | 109.82 | 122.88 | 0 | 122.88 | 13494.6816
| VIDROS TEMPERADOS ESPESSURA 8 MM, TRANSPARENTES | M2 | 7.94 | 122.88 | 0 | 122.88 | 975.6672
| TOTAL DO ITEM | [5 empty] | 14470.3488
200000 | REVESTIMENTO DE PAREDES
200101 | CHAPISCO COMUM | M2 | 1437 | 1.16 | 1.96 | 3.12 | 4483.44
200499 | REBOCO PAULISTA A-14 (1CALH:4ARMLC+100kgCI/M3) | M2 | 1128.81 | 3.61 | 10.83 | 14.44 | 16300.0164
201307 | CERÃMICA RETIFICADA ACETINADA 30 x 60 CM, BRANCO LISO | M2 | 217.38 | 45 | 16.21 | 61.21 | 13305.8298
| REVESTIMENTO COM SEIXO ROLADO Φ MAX = 4 CM | M2 | 90.8 | 46.33 | 13.73 | 60.06 | 5453.448
200201 | EMBOCO (1CI:4 ARML) | M2 | 308.18 | 4.29 | 7.89 | 12.18 | 3753.6324
| TOTAL DO ITEM | [5 empty] | 43296.3666
210000 | FORROS
210101 | CHAPISCO EM FORRO (1CI: 3 ARG) | M2 | 433.53 | 1.51 | 2.69 | 4.2 | 1820.826
210401 | REBOCO PAULISTA EM FORRO(1CALH:4ARML+150KG CI/M3) | M2 | 433.53 | 5.03 | 13.13 | 18.16 | 7872.9048
210504 | FORRO DE GESSO SOB TELHADO MADEIRA | M2 | 397.6 | 16 | 0 | 16 | 6361.6
210505 | MOLDURA PARA FORRO DE GESSO 5 CM | ML | 112.3 | 4.29 | 7.89 | 12.18 | 1367.814
| TOTAL DO ITEM | [5 empty] | 17423.1448
220000 | REVESTIMENTO DE PISO
220050 | LASTRO DE CONCRETO SEM IMPERM.1:3:6 | M2 | 523.36 | 9.07 | 6.06 | 15.13 | 7918.4368
| KIT CIMENTO QUEIMADO POLIMÉRICO COR GELO, NSBRASIL OU SIMILAR | M2 | 523.36 | 80 | 45 | 125 | 65420
| RODAPÉ DE PEDRA DE PIRENOPOLIS ALTURA 10 CM | ML | 170.01 | 3.5 | 14.26 | 17.76 | 3019.3776
| TOTAL DO ITEM | [5 empty] | 76357.8144
230000 | FERRAGENS
230172 | BARRA P/DEFICIENTE FISICO B6 PADRAO | UN | 4 | 14.38 | 62.62 | 77 | 308
230103 | FECHADURA TIPO LIVRE OCUPADO (819 IMAB/719 LA FONTE) | UN | 7 | 22.15 | 11.59 | 33.74 | 236.18
230210 | DOBRADICA C/MOLA P/PORTA/DIVISORIAS | UN | 14 | 48 | 0 | 48 | 672
230209 | BATENTE C/ENCOSTO BORRACHA P/DIVISORIAS | UN | 7 | 91 | 11.59 | 102.59 | 718.13
230206 | CANTONEIRA PEQUENA P/DIVISORIAS | UN | 26 | 13 | 0 | 13 | 338
230207 | CANTONEIRA GRANDE P/DIVISORIAS | UN | 6 | 21 | 0 | 21 | 126
230208 | CHAPA SUPORTE P/DIVISORIAS | UN | 10 | 17 | 0 | 17 | 170
230211 | PARAFUSO P/FERRAGENS/DIVISORIAS | UN | 42 | 3.65 | 0 | 3.65 | 153.3
| TOTAL DO ITEM | [5 empty] | 2721.61
260000 | PINTURA
261301 | EMASSAMENTO COM MASSA PVA UMA DEMAO | M2 | 1138.78 | 0.86 | 3.59 | 4.45 | 5067.571
261308 | PINTURA LATEX 3 DEMÃOS EM LAJES E FORRO DE GESSO | M2 | 831.13 | 2.27 | 3.59 | 5.86 | 4870.4218
260909 | PINTURA ACRÍLICA FOSCA 3 DEMÃOS - PAREDES INTERNAS | M2 | 533.79 | 3.98 | 4.7 | 8.68 | 4633.2972
| PINTURA EXTERNA TEXTURA TIPO GRAFIATO | M2 | 365.88 | 4.95 | 4.7 | 9.65 | 3530.742
| VERNIZ SAYERLAC OU SIMILAR ACAB. STAIN IMPREGNANTE POLISTEIN | M2 | 136.1 | 4.68 | 3.51 | 8.19 | 1114.659
| TOTAL DO ITEM | [5 empty] | 19216.691
270000 | DIVERSOS
| BANCADAS EM GRAN. PRETO ESP. 2 CM, INC. BORDAS E RODAMÃO | M2 | 9.05 | 340 | 28.66 | 368.66 | 3336.373
| TAMPO P/ PASSA PRATO EM GRANITO PRETO S. GABRIEL ESP. 2 CM | M2 | 0.6 | 290 | 28.66 | 318.66 | 191.196
270501 | LIMPEZA FINAL DE OBRA - (OBRAS CIVIS) | M2 | 592.85 | 0.02 | 0.84 | 0.86 | 509.851
| TOTAL DO ITEM | [5 empty] | 4037.42
|  |  |  | CUSTO TOTAL R$ |  |  | 583077.906
|  |  |  | BDI 22,00 % R$ |  |  | 128277.1393
|  |  |  | VALOR GLOBAL R$ |  |  | 711355.0454

## Eletr Salão Eventos
OBRA : BALNEÁRIO CACHOEIRA GRANDE - SALAO DE EVENTOS
LOCAL: Cidade de Goiás - Goiás
DATA : Dezembro / 2012 - Planilha AGETOP / SINAPI - Preços JUNHO/2012
ORÇAMENTO ANALÍTICO - Fornecimento e Instalação
LUMINÁRIAS
Item | AGETOP | Descrição | Unid. | P. Un. | Qtd. | P. TOTAL
1 | 71644 | LUMINARIA PLAFON SOBREPOR P/LÂMP.COMPACTA ELETRÔNICA 2 X 26W | Un | 38.77 | 14 | 542.78
2 | 71644.1 | LUMINARIA PLAFON SOBREPOR P/LÂMP.COMPACTA ELETRÔNICA 4 X 26W | Un | 83.83 | 30 | 2514.9
3 | 71630 | LUMINARIA DE EMBUTIR/REGULAVEL (OLHO DE BOI) ATE 100W | Un | 26.04 | 14 | 364.56
4 | 71570 | LAMPADA SPOT COMPTALUX 60 W. 250 V | Un | 6.7 | 28 | 187.6
6 | 71577 | LAMPADA COMPACTA ELETRÔNICA 25/26 W | Un | 8.43 | 148 | 1247.64
7 | 71641 | LUMINARIA PLAFON SOBREPOR P/LÂMP.INCANDESCENTE ATÉ 100W | Un | 17.1 | 14 | 239.4
INTERRUPTORES E TOMADAS
Item | AGETOP | Descrição | Unid. | P. Un. | Qtd. | P. TOTAL
8 | 71440 | INTERRUPTOR SIMPLES (1 SECAO) | Un | 8.42 | 7 | 58.94
9 | 71441 | INTERRUPTOR SIMPLES (2 SECOES) | Un | 17.35 | 2 | 34.7
10 | 71442 | INTERRUPTOR SIMPLES (3 SECOES) | Un | 23.96 | 1 | 23.96
11 | 71443 | INTERRUPTOR SIMPLES 1 SEÇÃO E 1 TOMADA HEXAGONAL 2P + T - 10A | Un | 16.12 | 4 | 64.48
12 | 72585 | TOMADA HEXAGONAL 2P + T - 20A - 250V | Un | 13.03 | 17 | 221.51
13 | 72578 | TOMADA HEXAGONAL 2P + T - 10A - 250V | Un | 12.23 | 21 | 256.83
QUADROS E ACESSÓRIOS
Item | AGETOP | Descrição | Unid. | P. Un. | Qtd. | P. TOTAL
14 | 72170 | QUADRO DE DISTRIBUICAO CB-12E 100A | Un | 149.06 | 1 | 149.06
15 | 71171 | DISJUNTOR MONOPOLAR DE 10 A | Un | 11.99 | 2 | 23.98
16 | 71171 | DISJUNTOR MONOPOLAR DE 16 A | Un | 11.99 | 2 | 23.98
17 | 71171 | DISJUNTOR MONOPOLAR DE 20 A | Un | 11.99 | 4 | 47.96
18 | 71171 | DISJUNTOR MONOPOLAR DE 30 A | Un | 11.99 | 4 | 47.96
CABOS E FIOS
Item | AGETOP | Descrição | Unid. | P. Un. | Qtd. | P. TOTAL
19 | 71291 | FIO ISOLADO 750 V, PIRASTIC No. 2,5 MM2 VERMELHO | M | 1.84 | 360 | 662.4
20 | 71291 | FIO ISOLADO 750 V, PIRASTIC No. 2,5 MM2 AZUL CLARO | M | 1.84 | 440 | 809.6
21 | 71291 | FIO ISOLADO 750 V, PIRASTIC No. 2,5 MM2 VERDE | M | 1.84 | 230 | 423.2
22 | 71291 | FIO ISOLADO 750 V, PIRASTIC No. 2,5 MM2 AMARELO | M | 1.84 | 270 | 496.8
23 | 71292 | FIO ISOLADO 750 V, PIRASTIC No. 4 MM2 VERMELHO | M | 2.41 | 104 | 250.64
24 | 71292 | FIO ISOLADO 750 V, PIRASTIC No. 4 MM2 AZUL CLARO | M | 2.41 | 104 | 250.64
25 | 71292 | FIO ISOLADO 750 V, PIRASTIC No. 4 MM2 VERDE | M | 2.41 | 64 | 154.24
ELETRODUTOS E CAIXAS DE PASSAGEM
Item | AGETOP | Descrição | Unid. | P. Un. | Qtd. | P. TOTAL
26 | 70691 | CAIXA METALICA RET. 4" X 2" X 2" | UN | 3.46 | 55 | 190.3
27 | 71194 | ELETRODUTO PVC FLEXÍVEL - MANGUEIRA CORRUGADA - DIAM. 3/4" | M | 4.85 | 380 | 1843
28 | 70681 | CAIXA METALICA OCTOGONAL FUNDO MOVEL, SIMPLES 2" | UN | 5 | 45 | 225
29 | 71195 | ELETRODUTO PVC FLEXÍVEL - MANGUEIRA CORRUGADA - DIAM. 1" | M | 6.21 | 20 | 124.2
|  |  |  | TOTAL |  | 11480.26

## VESTIÁRIO
OBRA: | BALNEÁRIO CACHOEIRA GRANDE -VESTIARIOS
LOCAL: | CIDADE DE GOIÁS - GO
ÁREA: | 180,79 m²
DATA: | DEZEMBRO/2012
ORÇAMENTO ESTIMATIVO
CÓDIGO | DESCRIÇÃO DOS SERVIÇOS | UNID. | QUANT. | P.MAT. | P.M.O. | P. UNIT. | P. TOTAL
020000 | SERVICOS PRELIMINARES
020701 | DEMARCAÇÃO DA OBRA | M2 | 180.79 | 1.64 | 2.2 | 3.84 | 694.2336
| TOTAL DO ITEM | [5 empty] | 694.2336
040000 | SERVICO EM TERRA
040101 | ESCAVACAO MANUAL DE VALAS < 1 MTS. (OBRAS CIVIS) | M3 | 60.6106 | 0 | 21.66 | 21.66 | 1312.8256
041002 | APILOAMENTO | M2 | 180.3984 | 0 | 3.38 | 3.38 | 609.7466
040902 | REATERRO COM APILOAMENTO | M3 | 47.5575 | 0 | 14.35 | 14.35 | 682.4507
120208 | IMPERMEABILIZACAO-ARGAM. SINT.SEMI - FLEXIVEL | M2 | 18.3052 | 22.95 | 0 | 22.95 | 420.1043
| TOTAL DO ITEM | [5 empty] | 3025.1272
050000 | FUNDACOES E SONDAGENS
051013 | PREPARO CONCRETO FCK-13,5 C/BETONEIRA - (O.CIVIS) | M3 | 1.5008 | 207.57 | 45.9 | 253.47 | 380.3951
051017 | PREPARO DE CONCRETO FCK-20 C/BETONEIRA - (O.C.) | M3 | 6.5766 | 222.05 | 45.9 | 267.95 | 1762.2083
051009 | FORMA TABUA PINHO P/FUNDACOES U=3V - (OBRAS CIVIS) | M2 | 17.51 | 9.43 | 26.04 | 35.47 | 621.0797
052004 | ACO CA 50-A - 8,0 MM (5/16") - (OBRAS CIVIS) | KG | 205.244 | 3.51 | 1.61 | 5.12 | 1050.8493
051026 | LANCAMENTO/APLICACAO CONC.EM FUNDAÇÃO- (O.C.) | M3 | 8.0774 | 0 | 100.38 | 100.38 | 810.8075
050251 | CORPO DE PROVA | UN | 6 | 10 | 0 | 10 | 60
| TOTAL DO ITEM | [5 empty] | 4685.3399
060000 | ESTRUTURA
060507 | PREPARO DE CONCRETO FCK-20 C/BETONEIRA - (OB.C.) | M3 | 11.8679 | 222.05 | 45.9 | 267.95 | 3179.9984
060209 | FORMA MADEIRIT 12MM-VIGA/PILAR U=4V - (OBRAS CIVIS | M2 | 223.5828 | 11.97 | 25.99 | 37.96 | 8487.2031
060303 | ACO CA-50-A - 6,3 MM (1/4") - (OBRAS CIVIS) | KG | 96 | 3.52 | 1.61 | 5.13 | 492.48
060304 | ACO CA-50 A - 8,0 MM (5/16") - (OBRAS CIVIS) | KG | 280 | 3.51 | 1.61 | 5.12 | 1433.6
060305 | ACO CA-50A - 10,0 MM (3/8") - (OBRAS CIVIS) | KG | 303 | 3.32 | 1.61 | 4.93 | 1493.79
060306 | ACO CA-50A - 12,5 MM (1/2") - (OBRAS CIVIS) | KG | 325 | 3.23 | 2 | 5.23 | 1699.75
060314 | ACO CA - 60 - 5,0 MM - (OBRAS CIVIS) | KG | 212 | 2.96 | 1.4 | 4.36 | 924.32
060801 | LANCAMENTO/APLICACAO CONCRETO - (OBRAS CIVIS) | M3 | 11.8679 | 0 | 125.47 | 125.47 | 1489.0629
061101 | FORRO LAJE PRE-MOLDADA CAP. E=2CM C/FERR.DISTRIB. | M2 | 177.1506 | 39.81 | 9.97 | 49.78 | 8818.5569
060487 | CORPO DE PROVA | UN | 18 | 10 | 0 | 10 | 180
| TOTAL DO ITEM | [5 empty] | 28198.7613
070101 | INSTALACOES ELETRICAS
| ORÇAMENTO EM FOLHA EM ANEXO | UD | 1 | 5616.9 | 0 | 5616.9 | 5616.9
| TOTAL DO ITEM | [5 empty] | 5616.9
080000 | INSTALACOES HIDRO-SANITARIAS
080504 | BACIA C/ CAIXA ACOPLADA BRANCA RAVENA P900 - DECA OU SIMILAR | UN | 7 | 235.83 | 24.04 | 259.87 | 1819.09
| BACIA CONVENCIONAL C/ ABERTURA FRONTAL LINHA CONFORTO COD. P51 COR BRANCO, MARCA DECA OU SIMILAR | UN | 2 | 347 | 24.04 | 371.04 | 742.08
080601 | MICTÓRIO COM SIFÃO INTEGRADO CÓDIGO M.715 MARCA DECA OU SIM. | UN | 3 | 160.38 | 10.02 | 170.4 | 511.2
080610 | KIT FERR.P/MICT.LOUCA (ESPUDE,CONEXÃO ENTR.PARAFUSOS) | UN | 3 | 23.11 | 18.03 | 41.14 | 123.42
080621 | VALVULA DESCARGA P/MICTORIO DIAM. 3/4" - 1/2" | UN | 3 | 182.63 | 12.22 | 194.85 | 584.55
| DUCHA HIGIÊNICA | UN | 1 | 90.7 | 2.32 | 93.02 | 93.02
080804 | TANQUE GRANDE COD. TQ.03 COR BRANCO, DECA OU SIMILAR | UN | 1 | 251.51 | 12.01 | 263.52 | 263.52
080602 | TORNEIRA CROMADA DE PAREDE PARA TANQUE Φ 1/2" | UN | 2 | 48.01 | 2.32 | 50.33 | 100.66
080820 | RABICHO C/ADAPTADOR P/TANQUE | UN | 1 | 5.74 | 5.01 | 10.75 | 10.75
080830 | VALVULA P/TANQUE METALICA DIAM.1" S/LADRAO | UN | 1 | 14.03 | 3.01 | 17.04 | 17.04
080590 | CUBA DE EMBUTIR RETANGULAR COD. L42 BRANCA - DECA OU SIMILAR | UN | 1 | 104.9 | 6.81 | 111.71 | 111.71
| CUBA DE APOIO QUADRADA C/ MESA L73 BRANCA - DECA OU SIMILAR | UN | 8 | 200 | 6.81 | 206.81 | 1654.48
080542 | LAVATÓRIO PEQUENO IZY BRANCO L15 - DECA OU SIMILAR | UN | 2 | 42.77 | 10.02 | 52.79 | 105.58
080672 | SIFAO P/PIA 1.1/2"X2" PVC CROMADO | UN | 1 | 34.2 | 7.21 | 41.41 | 41.41
080681 | VALVULA P/PIA METALICA - 2a.LINHA 1.1/2" X 3.3/4" | UN | 1 | 16.69 | 4.41 | 21.1 | 21.1
| TORNEIRA P/ LAVATÓRIO MESA-FECHAM. AUTOM. DECAMATIC ECO 1170C -DECA OU SIMILAR | UN | 9 | 424.4 | 2.32 | 426.72 | 3840.48
080570 | TORNEIRA P/ LAVATÓRIO IZY | UN | 2 | 110.6 | 2.32 | 112.92 | 225.84
| CHUVEIRO C/ TUBO PAREDE ACQUA PLUS 1990 C.CT-DECA OU SIMILAR | UN | 9 | 417.9 | 5.8 | 423.7 | 3813.3
| TEMPORIZADOR PARA CHUVEIRO COD. 2670.C DECA OU SIMILAR | UN | 9 | 105 | 5.8 | 110.8 | 997.2
| CADEIRA ARTICULADA PARA BANHO CONFORTO H=0,45 M COD. 2355.E.BR COR BRANCA MARCA DECA OU SIMILAR | UN | 2 | 1650 | 4.64 | 1654.64 | 3309.28
080510 | LIGACAO P/SAIDA DE VASO (100 mm) | UN | 9 | 3.65 | 3.01 | 6.66 | 59.94
080520 | CONJUNTO DE FIXACAO P/VASO SANITARIO (PAR) | UN | 9 | 4.64 | 4.01 | 8.65 | 77.85
080550 | FIXACAO P/LAVATORIO (PAR) | UN | 2 | 3.55 | 3.01 | 6.56 | 13.12
080531 | PAPELEIRA PVC DE SOBREPOR | Un | 9 | 11.63 | 5.01 | 16.64 | 149.76
080740 | SABONETEIRA DE LOUCA DE EMBUTIR | Un | 9 | 16.78 | 10.02 | 26.8 | 241.2
080555 | LIGACAO FLEXIVEL METALICO Φ 1/2" | UN | 18 | 8.37 | 5.01 | 13.38 | 240.84
080580 | VALVULA P/LAVATORIO OU BEBEDOURO METALICO Φ 1" | UN | 11 | 10.43 | 3.01 | 13.44 | 147.84
080563 | SIFAO P/ LAVATORIO PVC CROMADO Φ 1"X1.1/2" | UN | 11 | 20.06 | 7.21 | 27.27 | 299.97
080902 | REGISTRO DE GAVETA BRUTO DIAMETRO 3/4 | Un | 1 | 16.14 | 10.82 | 26.96 | 26.96
080926 | REGISTRO DE GAVETA C/CANOPLA DIAMETRO 3/4" | Un | 1 | 57.25 | 12.22 | 69.47 | 69.47
080946 | REGISTRO DE PRESSAO C/CANOPLA CROMADA DIAM.3/4" | Un | 9 | 52.46 | 12.22 | 64.68 | 582.12
080928 | REGISTRO DE GAVETA C/CANOPLA DIAMETRO 1.1/4" | Un | 1 | 77.31 | 19.03 | 96.34 | 96.34
080906 | REGISTRO DE GAVETA C/CANOPLA DIAMETRO 1.1/2" | Un | 1 | 64.98 | 17.02 | 82 | 82
081001 | REGISTRO DE GAVETA BRUTO DIAMETRO 2.1/2" | Un | 1 | 169.04 | 23.04 | 192.08 | 192.08
AGUA FRIA
081003 | TUBO SOLDAVEL PVC MARROM DIAMETRO 25 mm | M | 52 | 1.88 | 2.4 | 4.28 | 222.56
081005 | TUBO SOLDAVEL PVC MARROM DIAM.(40 mm | M | 14 | 4.94 | 4.01 | 8.95 | 125.3
081004 | TUBO SOLDAVEL PVC MARROM DIAMETRO 32 mm | M | 26 | 3.51 | 2.61 | 6.12 | 159.12
081006 | TUBO SOLDAVEL PVC MARROM DIAM. 50 mm | M | 37 | 6.61 | 4.81 | 11.42 | 422.54
081007 | TUBO SOLDAVEL PVC MARROM DIAMETRO 60 mm (2") | M | 7 | 9.47 | 6.01 | 15.48 | 108.36
081041 | ADAPTAD.PVC SOLD.LONG.C/FL.LIV.P/CX.DAGUA 25X3/4" | Un | 2 | 6.95 | 1.8 | 8.75 | 17.5
081044 | ADAPTAD.PVC SOLD.LONG.C/FLANG.P/CX.DAGUA 60X2" | Un | 2 | 24.64 | 2.8 | 27.44 | 54.88
081066 | ADAPTAD.SOLD.CURTO C/BOLSA E ROSCA P/REG.25X3/4" | Un | 9 | 0.58 | 3.01 | 3.59 | 32.31
081067 | ADAPTAD.SOLD.CURTO C/BOLSA E ROSCA P/REG.32X1 | Un | 2 | 1.11 | 3.01 | 4.12 | 8.24
081068 | ADAPTAD.SOLD.CURTO C/BOLSA/ROSCA P/REG.40X1 1/4" | Un | 2 | 2.11 | 5.01 | 7.12 | 14.24
081069 | ADAPTAD.SOLD.CURTO C/BOLSA/ROSCA P/REG.50X11/2" | Un | 2 | 2.69 | 5.01 | 7.7 | 15.4
081070 | ADAPTAD.SOLD.CURTO C/BOLSA/ROSCA P/REGIST.60X2" | Un | 2 | 6.61 | 5.01 | 11.62 | 23.24
081102 | LUVA SOLDAVEL DIAMETRO 25 mm | Un | 1 | 0.52 | 1.8 | 2.32 | 2.32
081105 | LUVA SOLDAVEL DIAMETRO 50 mm | Un | 3 | 2.3 | 2.8 | 5.1 | 15.3
081131 | LUVA SOLDAVELC/ ROSCA DIAMETRO 25 X 3/4" | Un | 8 | 0.97 | 3.01 | 3.98 | 31.84
081302 | JOELHO 45 GRAUS SOLDAVEL 25 mm | Un | 2 | 0.93 | 3.61 | 4.54 | 9.08
081306 | JOELHO 45 GRAUS SOLDAVEL 60 mm | Un | 1 | 15 | 5.61 | 20.61 | 20.61
081321 | JOELHO 90 GRAUS SOLDAVEL DIAMETRO 25 MM | Un | 9 | 0.5 | 3.61 | 4.11 | 36.99
081322 | JOELHO 90 GRAUS SOLDAVEL DIAMETRO 32 MM (1") | Un | 5 | 1.2 | 3.61 | 4.81 | 24.05
081324 | JOELHO 90 GRAUS SOLDAVEL 50 mm (MARROM) | Un | 8 | 3.48 | 5.61 | 9.09 | 72.72
081325 | JOELHO 90 GRAUS SOLDAVEL DIAMETRO 60 mm | Un | 1 | 15.27 | 5.61 | 20.88 | 20.88
081402 | JOELHO RED.90 GRAUS SOLD.C/BUCHA LATAO 25X1/2" | Un | 37 | 3.27 | 3.61 | 6.88 | 254.56
081403 | TE 90 GRAUS SOLDAVEL DIAMETRO 25 mm | Un | 5 | 0.73 | 3.8 | 4.53 | 22.65
081405 | TE 90 GRAUS SOLDAVEL DIAMETRO 32 mm | Un | 5 | 1.67 | 3.8 | 5.47 | 27.35
081405 | TE 90 GRAUS SOLDAVEL DIAMETRO 50 mm | Un | 6 | 4.8 | 6.01 | 10.81 | 64.86
081162 | BUCHA DE REDUCAO SOLD.CURTA 32 X 25 MM | Un | 16 | 0.4 | 1.8 | 2.2 | 35.2
081177 | BUCHA DE REDUCAO SOLD.LONGA 40 X 25 | Un | 2 | 1.76 | 2.8 | 4.56 | 9.12
081164 | BUCHA DE REDUCAO SOLD.CURTO 50 X 40 mm | Un | 2 | 1.48 | 2.4 | 3.88 | 7.76
081179 | BUCHA DE REDUCAO SOLDAVEL LONGA 50 X 25 mm | Un | 1 | 1.88 | 2.8 | 4.68 | 4.68
081180 | BUCHA DE REDUCAO SOLDAVEL LONGA 50 X 32 mm | Un | 2 | 2.39 | 2.8 | 5.19 | 10.38
081501 | ADESIVO PLASTICO - FRASCO 850 G | Un | 3 | 21.07 | 0 | 21.07 | 63.21
081504 | SOLUCAO LIMPADORA 1000 CM3 | Un | 2 | 27.96 | 0 | 27.96 | 55.92
| FITA VEDA ROSCA 18mmx10m | Un | 8 | 2 | 0 | 2 | 16
081537 | CURVA 90 GRAUS SOLDAVEL DIAMETRO 25 mm | Un | 1 | 1.7 | 3.61 | 5.31 | 5.31
081541 | CURVA 90 GRAUS SOLDAVEL DIAMETRO 60 mm | Un | 1 | 14.5 | 5.61 | 20.11 | 20.11
E S G O T O S A N I T A R I O
081661 | CORPO CX. SIFONADA DIAM. 100 X 100 X 40/50 | Un | 9 | 8.19 | 16.02 | 24.21 | 217.89
081681 | CORPO RALO SECO CILINDRICO 100 X 40 | Un | 5 | 3.61 | 18.03 | 21.64 | 108.2
081779 | GRELHA QUADRADA CROMADA DIAMETRO 100 MM | Un | 9 | 11.48 | 1.61 | 13.09 | 117.81
081792 | GRELHA REDONDA CROMADA DIAM.100 MM | Un | 5 | 9.07 | 1.61 | 10.68 | 53.4
081921 | JOELHO 45 GRAUS DIAMETRO 40 MM | Un | 20 | 1.36 | 5.61 | 6.97 | 139.4
081936 | JOELHO 90 GRAUS DIAMETRO 40 MM | Un | 22 | 1.29 | 5.61 | 6.9 | 151.8
081937 | JOELHO 90 GRAUS DIAMETRO 50 MM | Un | 11 | 3.18 | 7.21 | 10.39 | 114.29
081973 | JUNCAO SIMPLES DIAM. 100 X 50 MM | Un | 5 | 9.28 | 9.21 | 18.49 | 92.45
081970 | JUNCAO SIMPLES DIAMETRO 50 X 50 MM | Un | 1 | 4.8 | 5.81 | 10.61 | 10.61
082230 | TE SANITARIO DIAMETRO 50 X 50 MM | Un | 6 | 3.76 | 5.81 | 9.57 | 57.42
082302 | TUBO SOLD.P/ESGOTO DIAM. 40 MM | ML | 41 | 2.32 | 4.81 | 7.13 | 292.33
082303 | TUBO SOLD. P/ESGOTO DIAM. 50 MM | ML | 84 | 4.95 | 6.01 | 10.96 | 920.64
082331 | TUBO SOLD. P/ESGOTO DIAM. 100MM | ML | 49 | 6.59 | 10.42 | 17.01 | 833.49
081535 | CURVAS
081550 | CURVA 45º DIAMETRO 50 MM | Un | 4 | 5.61 | 11.03 | 16.64 | 66.56
081733 | CURVA 90 GRAUS CURTA DIAM. 100 MM | Un | 9 | 11.48 | 9.02 | 20.5 | 184.5
082400 | ADAPTADORES
082402 | ADAPTADOR JUNTA ELAST.P/SIFÃO METAL.40 MM X 1.1/2" | Un | 11 | 2.67 | 5.01 | 7.68 | 84.48
082401 | ADAPTADOR PARA VALVULA DE PIA,LAVAT.E TANQUE 40 MM | Un | 14 | 0.77 | 5.01 | 5.78 | 80.92
081823 | CAIXA DE PASSAGEM 60X60 CM. | Un | 8 | 53.94 | 132.35 | 186.29 | 1490.32
081815 | TAMPA P/CX.PASSAG.FERRO FUND.60X53 | Un | 8 | 87.91 | 7.91 | 95.82 | 766.56
081888 | TORNEIRA BOIA DIAMETRO (3/4") 20 MM | Un | 1 | 23.69 | 5.61 | 29.3 | 29.3
| MINI POÇO INCLUSIVE BOMBA | Un | 1 | 4000 | 0 | 4000 | 4000
081874 | SUMIDOURO D:1,50 PROF.5,0 M | Un | 1 | 362.53 | 1179.36 | 1541.89 | 1541.89
081880 | RES.MET.TC-V=5M3-COL.SEC.H=6M+FUND.+LOGOTIPO | Un | 1 | 5931.26 | 658.64 | 6589.9 | 6589.9
FOSSA SEPTICA
060303 | ACO CA-50-A - 6,3 MM (1/4") - (OBRAS CIVIS) | KG | 36.89 | 3.52 | 1.61 | 5.13 | 189.2457
100201 | ALVENARIA TIJOLO FURADO 1/2 VEZ - 10 x 20 x 20 | M2 | 13.65 | 11.81 | 15.82 | 27.63 | 377.1495
200499 | REBOCO PAULISTA A-14 (1CALH:4ARMLC+100kgCI/M3) | M2 | 13.65 | 3.61 | 10.83 | 14.44 | 197.106
060507 | PREPARO DE CONCRETO FCK-20 C/BETONEIRA - (OB.C.) | M3 | 0.68 | 222.05 | 45.9 | 267.95 | 182.206
| TOTAL DO ITEM | [5 empty] | 41589.6572
100000 | ALVENARIAS E DIVISORIAS
100201 | ALVENARIA TIJOLO FURADO 1/2 VEZ - 10 x 20 x 20 | M2 | 164.73 | 10.92 | 14.52 | 25.44 | 4190.7312
| DIVISÓRIA DE GRANITO PRETO SÃO GABRIEL ESP. 2 CM | M2 | 43.02 | 350 | 51.24 | 401.24 | 17261.3448
| VERGA E CONTRAVERGA C/ AÇO CA-50 Φ 6,3 MM ENTRE FIADAS | ML | 18.86 | 5.63 | 2.58 | 8.21 | 154.8406
| TOTAL DO ITEM | [5 empty] | 21606.9166
140000 | ESTRUTURA DE MADEIRA
140103 | ESTRUTURA-TELHA CERAMICA V=10-13 M. C/FERRAGENS | M2 | 251.67 | 47.53 | 36.05 | 83.58 | 21034.5786
| TOTAL DO ITEM | [5 empty] | 21034.5786
160000 | COBERTURAS
| COBERTURA COM TELHAS COLONIAIS AMAZONAS BIQUEIMA | M2 | 251.67 | 90 | 5.61 | 95.61 | 24062.1687
| EMBOCAMENTO COM TELHAS COLONIAIS AMAZONAS | ML | 43.55 | 22.5 | 6.06 | 28.56 | 1243.788
| TOTAL DO ITEM | [5 empty] | 25305.9567
180000 | ESQUADRIAS METALICAS
180101 | CAIXILHO ALUMINIO BASC./CORRER C/FERR.(M.O.FAB.INC.MAT.) | M2 | 1.35 | 168.94 | 25.08 | 194.02 | 261.927
180105 | ESQUADRIA ALUMINIO MAXIMO AR C/FERR.(M.O.FAB.INC.MAT.) | M2 | 6.58 | 196.21 | 25.08 | 221.29 | 1456.0882
180103 | PORTA DE ABRIR EM ALUMINIO C/FERR.(M.O.FAB.INC.MAT.) | M2 | 27.72 | 261.79 | 23.5 | 285.29 | 7908.2388
| TOTAL DO ITEM | [5 empty] | 9626.254
190000 | VIDROS
190102 | VIDRO LISO 4 MM | M2 | 7.93 | 35.96 | 0 | 35.96 | 285.1628
| TOTAL DO ITEM | [5 empty] | 285.1628
200000 | REVESTIMENTO DE PAREDES
200101 | CHAPISCO COMUM EM PAREDES | M2 | 418.63 | 1.16 | 1.96 | 3.12 | 1306.1256
200499 | REBOCO PAULISTA A-14 (1CALH:4ARMLC+100kgCI/M3) | M2 | 141.27 | 3.61 | 10.83 | 14.44 | 2039.9388
201307 | CERÃMICA RETIFICADA ACETINADA 30 x 60 CM, BRANCO LISO | M2 | 277.36 | 45 | 16.21 | 61.21 | 16977.2056
200201 | EMBOCO (1CI:4 ARML) | M2 | 277.36 | 4.29 | 7.89 | 12.18 | 3378.2448
| TOTAL DO ITEM | [5 empty] | 23701.5148
210000 | FORROS
210101 | CHAPISCO EM FORRO (1CI: 3 ARG) | M2 | 169.32 | 1.51 | 2.69 | 4.2 | 711.144
210401 | REBOCO PAULISTA EM FORRO(1CALH:4ARML+150KG CI/M3) | M2 | 169.32 | 5.03 | 13.13 | 18.16 | 3074.8512
| TOTAL DO ITEM | [5 empty] | 3785.9952
220000 | REVESTIMENTO DE PISO
220050 | LASTRO DE CONCRETO SEM IMPERM.1:3:6 | M2 | 169.32 | 9.07 | 6.06 | 15.13 | 2561.8116
| KIT CIMENTO QUEIMADO POLIMÉRICO COR GELO, NSBRASIL OU SIMILAR | M2 | 91.01 | 80 | 45 | 125 | 11376.25
| PISO LAJOTA NATURAL MISONELA OU LAJOTA DE BARRO VERMELHO | M2 | 78.31 | 22 | 14.26 | 36.26 | 2839.5206
| RODAPÉ DE PEDRA DE PIRENOPOLIS ALTURA 10 CM | ML | 128.08 | 3.5 | 14.26 | 17.76 | 2274.7008
| TOTAL DO ITEM | [5 empty] | 19052.283
230000 | FERRAGENS
230172 | BARRAS DE APOIO CONFORTO PARA PNE CÓDIGO 2310.C DECA | UN | 2 | 400 | 62.62 | 462.62 | 925.24
| BARRA DE APOIO "L" ESQUERDO CONFORTO COD. 2335.E.BR DECA | UN | 1 | 800 | 74 | 874 | 874
| BARRA DE APOIO "L" DIREITO CONFORTO COD. 2335.E.BR DECA | UN | 1 | 800 | 74 | 874 | 874
230103 | FECHADURA TIPO LIVRE OCUPADO (819 IMAB/719 LA FONTE) | UN | 14 | 22.15 | 11.59 | 33.74 | 472.36
230210 | DOBRADICA C/MOLA P/PORTA/DIVISORIAS | UN | 28 | 48 | 0 | 48 | 1344
230209 | BATENTE C/ENCOSTO BORRACHA P/DIVISORIAS | UN | 14 | 91 | 11.59 | 102.59 | 1436.26
| SUPORTE 366 (FIXAÇÃO PEDRA COM PEDRA) | UN | 20 | 56.4 | 0 | 56.4 | 1128
| CANTONEIRA 464 (FIXAÇÃO EM PAREDE) | UN | 76 | 10.24 | 0 | 10.24 | 778.24
| SUPORTE 368 (FIXAÇÃO NOS CANTOS PEDRA COM PEDRA) | UN | 8 | 52.51 | 0 | 52.51 | 420.08
| SUPORTE 465 (FIXAÇÃO PARTE SUPERIOR PEDRA x PAREDE) | UN | 18 | 52.5 | 0 | 52.5 | 945
| PARAFUSOS 462B | UN | 264 | 2.88 | 0 | 2.88 | 760.32
| TOTAL DO ITEM | [5 empty] | 9957.5
260000 | PINTURA
261301 | EMASSAMENTO COM MASSA PVA UMA DEMAO | M2 | 169.32 | 0.86 | 3.59 | 4.45 | 753.474
261308 | PINTURA LATEX 3 DEMÃOS EM LAJES DE FORRO | M2 | 169.32 | 2.27 | 3.59 | 5.86 | 992.2152
| PINTURA EXTERNA TEXTURA TIPO GRAFIATO | M2 | 141.27 | 4.95 | 4.7 | 9.65 | 1363.2555
| TOTAL DO ITEM | [5 empty] | 3108.9447
270000 | DIVERSOS
| BANCADAS EM GRAN. PRETO ESP. 2 CM, INC. BORDAS E RODAMÃO | M2 | 4.92 | 340 | 28.66 | 368.66 | 1813.8072
| TAMPO P/ FRALDÁRIO E BANCOS EM GRANITO PRETO ESP. 2 CM | M2 | 6.94 | 290 | 28.66 | 318.66 | 2211.5004
270501 | LIMPEZA FINAL DE OBRA - (OBRAS CIVIS) | M2 | 180.79 | 0.02 | 0.84 | 0.86 | 155.4794
| TOTAL DO ITEM | [5 empty] | 4180.787
|  |  |  | CUSTO TOTAL R$ |  |  | 225455.9126
|  |  |  | BDI 22,00 % R$ |  |  | 49600.3008
|  |  |  | VALOR GLOBAL R$ |  |  | 275056.2134

## Elétr Vestiários
OBRA : BALNEÁRIO CACHOEIRA GRANDE - VESTIARIOS E BANHEIROS
LOCAL: Cidade de Goiás - Goiás
DATA : Dezembro / 2012 - Planilha AGETOP / SINAPI - Preços JUNHO/2012
ORÇAMENTO ANALÍTICO - Fornecimento e Instalação
LUMINÁRIAS
Item | AGETOP | Descrição | Unid. | P. Un. | Qtd. | P. TOTAL
1 | 71644 | LUMINARIA PLAFON SOBREPOR P/LÂMP.COMPACTA ELETRÔNICA 2 X 26W | Un | 38.77 | 18 | 697.86
2 | 71644.1 | LUMINARIA PLAFON SOBREPOR P/LÂMP.COMPACTA ELETRÔNICA 4 X 26W | Un | 83.83 | 7 | 586.81
3 | 71577 | LAMPADA COMPACTA ELETRÔNICA 25/26 W | Un | 8.43 | 64 | 539.52
INTERRUPTORES E TOMADAS
Item | AGETOP | Descrição | Unid. | P. Un. | Qtd. | P. TOTAL
4 | 71440 | INTERRUPTOR SIMPLES (1 SECAO) | Un | 8.42 | 9 | 75.78
5 | 72585 | TOMADA HEXAGONAL 2P + T - 20A - 250V | Un | 13.03 | 6 | 78.18
6 | 72578 | TOMADA HEXAGONAL 2P + T - 10A - 250V | Un | 12.23 | 15 | 183.45
7 | 71450 | INTERRUPTOR DIFERENCIAL RESIDUAL (D.R.) BIPOLAR DE 25A-30mA | Un | 90.91 | 7 | 636.37
QUADROS E ACESSÓRIOS
Item | AGETOP | Descrição | Unid. | P. Un. | Qtd. | P. TOTAL
8 | 72170 | QUADRO DE DISTRIBUICAO CB-12E 100A | Un | 149.06 | 1 | 149.06
9 | 71171 | DISJUNTOR MONOPOLAR DE 16 A | Un | 11.99 | 1 | 11.99
10 | 71171 | DISJUNTOR MONOPOLAR DE 20 A | Un | 11.99 | 1 | 11.99
11 | 71171 | DISJUNTOR MONOPOLAR DE 30 A | Un | 11.99 | 7 | 83.93
CABOS E FIOS
Item | AGETOP | Descrição | Unid. | P. Un. | Qtd. | P. TOTAL
12 | 71291 | FIO ISOLADO 750 V, PIRASTIC No. 2,5 MM2 VERMELHO | M | 1.84 | 200 | 368
13 | 71291 | FIO ISOLADO 750 V, PIRASTIC No. 2,5 MM2 AZUL CLARO | M | 1.84 | 185 | 340.4
14 | 71291 | FIO ISOLADO 750 V, PIRASTIC No. 2,5 MM2 VERDE | M | 1.84 | 135 | 248.4
15 | 71291 | FIO ISOLADO 750 V, PIRASTIC No. 2,5 MM2 AMARELO | M | 1.84 | 60 | 110.4
16 | 71293 | FIO ISOLADO 750 V, PIRASTIC No. 4 MM2 VERMELHO | M | 3.14 | 70 | 219.8
17 | 71293 | FIO ISOLADO 750 V, PIRASTIC No. 4 MM2 AZUL CLARO | M | 3.14 | 70 | 219.8
18 | 71293 | FIO ISOLADO 750 V, PIRASTIC No. 4 MM2 VERDE | M | 3.14 | 25 | 78.5
ELETRODUTOS E CAIXAS DE PASSAGEM
Item | AGETOP | Descrição | Unid. | P. Un. | Qtd. | P. TOTAL
19 | 70691 | CAIXA METALICA RET. 4" X 2" X 2" | UN | 3.46 | 30 | 103.8
20 | 71194 | ELETRODUTO PVC FLEXÍVEL - MANGUEIRA CORRUGADA - DIAM. 3/4" | M | 4.85 | 150 | 727.5
21 | 70681 | CAIXA METALICA OCTOGONAL FUNDO MOVEL, SIMPLES 2" | UN | 5 | 20 | 100
22 | 71196 | ELETRODUTO PVC FLEXÍVEL - MANGUEIRA CORRUGADA - DIAM. 1.1/4" | M | 5.67 | 8 | 45.36
|  |  |  | TOTAL |  | 5616.9

## QUIOSQUE
CONTINUAÇÃO ANEXO II
OBRA: BALNEÁRIO CACHOEIRA GRANDE - QUIOSQUE
LOCAL: CIDADE DE GOIÁS - GOIÁS
ÁREA: 3,14 m2
DATA: NOVEMBRO/2012
ORÇAMENTO ESTIMATIVO
ÍTEM | DISCRIMINAÇÃO | UN. | QUANT. | PREÇO UNIT. | PREÇO TOTAL
1 | SERVIÇOS PRELIMINARES
1.1 | RASPAGEM E LIMPEZA DO TERRENO | M2 | 12.56 | 1.69 | 21.2264
1.2 | DEMARCAÇÃO DA OBRA | M2 | 3.14 | 0.28 | 0.8792
1.3 | TRANSPORTE DE ENTULHO | M3 | 0.63 | 24.86 | 15.6618
| TOTAL DO ITEM |  |  |  | 37.7674
2 | MOVIMENTO DE TERRA
2.1 | ESCAVAÇÃO MANUAL | M3 | 0.25 | 21.66 | 5.415
2.3 | APILOAMENTO | M2 | 0.25 | 3.38 | 0.845
| TOTAL DO ITEM |  |  |  | 6.26
3 | FUNDAÇÕES
3.1 | CONCRETO FCK 15 MPA | M3 | 0.18 | 257.65 | 46.377
3.2 | LANÇAMENTO E APLICAÇÃO DO CONCRETO | M3 | 0.18 | 100.38 | 18.0684
| TOTAL DO ITEM |  |  |  | 64.4454
4 | ESTRUTURA
4.1 | PILAR DE EUCALÍPTO TRATADO Φ 30 CM | ML | 4.5 | 110 | 495
| TOTAL DO ITEM |  |  |  | 495
5 | COBERTURA
5.1 | EUCALIPTO TRATADO Φ 8 a 10 CM - TERÇAS E MÃO FRANC. | ML | 19.8 | 22 | 435.6
5.2 | COBERTURA COM PALHAS PIAÇAVA | M2 | 3.14 | 217 | 681.38
| TOTAL DO ITEM |  |  |  | 1116.98
6 | DIVERSOS
6.1 | BANCADA DE ANGELIM PEDRA LARG. 60 CM, ESP. 5 CM | ML | 2 | 120 | 240
6.2 | PINTURA COM STAIN IMPREGNANTE POLISTEN SAYERLACK | M2 | 9.0839 | 8.19 | 74.3974
6.3 | LIMPEZA FINAL | M2 | 3.14 | 0.86 | 2.7004
| TOTAL DO ITEM |  |  |  | 317.0978
| CUSTO TOTAL R$ |  |  |  | 2037.5506
| BDI 22% |  |  |  | 448.2611
| PREÇO GLOBAL R$ |  |  |  | 2485.8118

## REDÁRIO
CONTINUAÇÃO ANEXO II
OBRA: BALNEÁRIO CACHOEIRA GRANDE - REDÁRIO
LOCAL: CIDADE DE GOIÁS - GOIÁS
ÁREA: 67,93 m2
DATA: NOVEMBRO/2012
ORÇAMENTO ESTIMATIVO
ÍTEM | DISCRIMINAÇÃO | UN. | QUANT. | PREÇO UNIT. | PREÇO TOTAL
1 | SERVIÇOS PRELIMINARES
1.1 | RASPAGEM E LIMPEZA DO TERRENO | M2 | 113.1 | 1.69 | 191.139
1.2 | DEMARCAÇÃO DA OBRA | M2 | 67.93 | 0.28 | 19.0204
1.3 | TRANSPORTE DE ENTULHO | M3 | 5.66 | 24.86 | 140.7076
| TOTAL DO ITEM |  |  |  | 350.867
2 | MOVIMENTO DE TERRA
2.1 | ESCAVAÇÃO MANUAL | M3 | 0.72 | 21.66 | 15.5952
2.3 | APILOAMENTO | M2 | 68.55 | 3.38 | 231.699
| TOTAL DO ITEM |  |  |  | 247.2942
3 | FUNDAÇÕES
3.1 | CONCRETO FCK 15 MPA | M3 | 0.51 | 257.65 | 131.4015
3.2 | LANÇAMENTO E APLICAÇÃO DO CONCRETO | M3 | 0.51 | 100.38 | 51.1938
| TOTAL DO ITEM |  |  |  | 182.5953
4 | ESTRUTURA
4.1 | PILAR DE EUCALÍPTO TRATADO Φ 30 CM | ML | 4.5 | 110 | 495
4.2 | PILAR DE EUCALÍPTO TRATADO Φ 15 CM | ML | 24 | 50 | 1200
| TOTAL DO ITEM |  |  |  | 1695
5 | PAVIMENTAÇÃO
5.1 | LASTRO DE CONCRETO 1:3:6 SEM IMPERMEABILIZAÇÃO | M2 | 67.93 | 15.13 | 1027.7809
5.2 | LAJOTA NATURAL MISONELA OU LAJ. BARRO VERMELHO | M2 | 67.93 | 36.26 | 2463.1418
| TOTAL DO ITEM |  |  |  | 3490.9227
6 | DIVERSOS
6.1 | ARMADOR DE REDE DE SOBREPOR | UN | 12 | 3 | 36
6.2 | PINTURA COM STAIN IMPREGNANTE POLISTEN SAYERLACK | M2 | 8.48 | 8.19 | 69.4512
6.3 | LIMPEZA FINAL | M2 | 67.93 | 0.86 | 58.4198
| TOTAL DO ITEM |  |  |  | 163.871
| CUSTO TOTAL R$ |  |  |  | 6130.5502
| BDI 22% |  |  |  | 1348.721
| PREÇO GLOBAL R$ |  |  |  | 7479.2712

## QUADRA DE AREIA
OBRA: BALNEÁRIO CACHOEIRA GRANDE - QUADRA DE AREIA
LOCAL: CIDADE DE GOIÁS - GOIÁS
ÁREA: 863,94 M2
DATA: NOVEMBRO/2012
ORÇAMENTO ESTIMATIVO
CÓDIGO | DISCRIMINAÇÃO | UN. | QUANT. | P. UNIT. | P. TOTAL
164 | SERVIÇOS PRELIMINARES
020190 | LIMPEZA MECÂNICA DO TERRENO | M2 | 1000 | 0.16 | 160
020703 | LOCAÇÃO DE PRAÇA | M2 | 863.94 | 0.28 | 241.9
| TOTAL POR ITEM |  |  |  | 401.9
166 | SERVIÇO EM TERRA
040104 | ESCAVAÇÃO MECÂNICA | M3 | 172.79 | 1.62 | 279.92
041010 | TRANSPORTE COM LÂMINA ATÉ 100 M (OBRAS CIVIS) | M3 | 172.79 | 0.95 | 164.15
041006 | TRANSPORTE DE MATERIAL ESCAVADO DMT = 2 KM | M³xKM | 431.975 | 1.54 | 665.24
| TOTAL POR ITEM |  |  |  | 1109.31
167 | FUNDAÇÕES
050302 | ESTACAS A TRADO Φ 30 CM | ML | 90 | 37.68 | 3391.2
| TOTAL POR ITEM |  |  |  | 3391.2
168 | ESTRUTURA
060504 | CONCRETO FCK = 20 MPA | M3 | 4.02 | 267.95 | 1077.16
060191 | FORMAS DE TÁBUAS BRUTAS 1" x 12" U= 8 VEZES | M2 | 91.95 | 15.26 | 1403.16
060304 | AÇO CA-50 A Φ 8 MM | KG | 308.57 | 5.12 | 1579.88
060314 | AÇO CA-60 A Φ 5 MM | KG | 85.88 | 4.36 | 374.44
060801 | LANÇAMENTO E APLICAÇÃO DO CONCRETO | M3 | 4.02 | 100.38 | 403.53
| TOTAL POR ITEM |  |  |  | 4838.17
172 | ALVENARIAS
100201 | PAREDES DE TIJOLOS FURADOS 1/2 VEZ | M2 | 94.8 | 27.93 | 2647.76
| TOTAL POR ITEM |  |  |  | 2647.76
180 | ESQUADRIAS METÁLICAS
270701 | ALAMBRADO C/ ESTR. DE FºGº Φ 2" TELA DE ARAME LISO, FIO 12 MALHA 3" x 3" | ML | 47.3 | 238.54 | 11282.94
270701 | ALAMBRADO C/ ESTR. DE FºGº Φ 2" TELA DE ARAME LISO, FIO 12 MALHA 3" x 3" | M2 | 85.44 | 119.27 | 10190.43
180280 | PORTÃO DO ALAMBRADO COM ESTRUTURA DE Fº Gº 2" E FECH. COM TELA | M2 | 2.2 | 158.25 | 348.15
| TOTAL POR ITEM |  |  |  | 21821.52
182 | REVESTIMENTO DE PAREDES
200101 | CHAPISCO COMUM 1:3 CI/AR | M2 | 189.6 | 3.12 | 591.55
200499 | REBOCO PAULISTA A-14 | M2 | 207.38 | 14.44 | 2994.57
| TOTAL POR ITEM |  |  |  | 3586.12
188 | PINTURA
261001 | PINTURA LATEX ACRILICO 2 DEMAOS | M2 | 207.38 | 6.6 | 1368.71
261504 | ESMALTE SINTÉTICO COR A SER DEFINIDA OPORTUNAMENTE | M2 | 63.85 | 6.29 | 401.62
| TOTAL POR ITEM |  |  |  | 1770.33
189 | DIVERSOS
| AREIA MÉDIA LAVADA | M3 | 169.2 | 60 | 10152
271106 | JOGO DE TRAVES PARA FUTEBOL DE AREIA | UN | 1 | 2819.72 | 2819.72
| TOTAL POR ITEM |  |  |  | 12971.72
| CUSTO TOTAL R$ |  |  |  | 52538.03
| BDI 22% |  |  |  | 11558.3666
| PREÇO GLOBAL R$ |  |  |  | 64096.3966

## BICA DÁGUA
CONTINUAÇÃO ANEXO II
OBRA: BALNEÁRIO CACHOEIRA GRANDE - CONJUNTO BICA D'ÁGUA
LOCAL: CIDADE DE GOIÁS - GOIÁS
ÁREA: 76,18 m2
DATA: NOVEMBRO/2012
ORÇAMENTO ESTIMATIVO
ÍTEM | DISCRIMINAÇÃO | UN. | QUANT. | PREÇO UNIT. | PREÇO TOTAL
1 | SERVIÇOS PRELIMINARES
1.1 | RASPAGEM E LIMPEZA DO TERRENO | M2 | 150.09 | 1.69 | 253.6521
1.2 | DEMARCAÇÃO DA OBRA | M2 | 76.18 | 0.28 | 21.3304
1.3 | TRANSPORTE DE ENTULHO | M3 | 7.5 | 24.86 | 186.45
| TOTAL DO ITEM |  |  |  | 461.4325
2 | MOVIMENTO DE TERRA
2.1 | ESCAVAÇÃO MANUAL | M3 | 24.98 | 21.66 | 541.0668
2.3 | APILOAMENTO | M2 | 85.63 | 3.38 | 289.4294
| TOTAL DO ITEM |  |  |  | 830.4962
3 | FUNDAÇÕES
3.1 | ESTACA A TRADO Φ 30 CM | ML | 21 | 37.68 | 791.28
3.2 | CONCRETO FCK 20 MPA (BLOCOS) | M3 | 3.28 | 267.95 | 878.876
3.3 | LASTRO DE CONCRETO MAGRO FUNDO DE BLOCOS | M2 | 7.28 | 15.13 | 110.1464
3.4 | FORMAS DE TÁBUAS BRUTAS 1"x12" U = 8 VEZES | M2 | 13.39 | 15.26 | 204.3314
3.5 | AÇO CA-50 A Φ 10.0 MM | KG | 44.1 | 4.93 | 217.413
3.6 | AÇO CA-50 A Φ 6,3 MM | KG | 50.75 | 5.13 | 260.3475
3.7 | LANÇAMENTO E APLICAÇÃO DO CONCRETO | M3 | 3.53 | 100.38 | 354.3414
| TOTAL DO ITEM |  |  |  | 2816.7357
4 | ESTRUTURA
4.1 | CONCRETO FCK=20 MPA (PILARES E VIGAS) | M3 | 4.82 | 267.95 | 1291.519
4.2 | FORMA MADEIRIT 12MM-VIGA/PILAR U=4V - (OBRAS CIVIS) | M2 | 49.67 | 37.96 | 1885.4732
4.3 | AÇO CA-50 A Φ 10.0 MM | KG | 113.34 | 4.93 | 558.7662
4.4 | AÇO CA-50 A Φ 6,3 MM | KG | 79.1 | 5.13 | 405.783
4.5 | AÇO CA-60 B Φ 4.2 MM | KG | 6.41 | 4.36 | 27.9476
4.6 | LANÇAMENTO E APLICAÇÃO DO CONCRETO | M3 | 4.82 | 125.47 | 604.7654
| TOTAL DO ITEM |  |  |  | 4774.2544
5 | ALVENARIA
5.1 | TIJOLOS MACIÇOS 1/2 VEZ | M2 | 5.44 | 45.62 | 248.1728
| TOTAL DO ITEM |  |  |  | 248.1728
6 | INSTALAÇÕES HIDROSSANITÁRIAS
080905 | REGISTRO DE GAVETA BRUTO DIAMETRO 1.1/2" | UN | 1 | 58.04 | 58.04
080976 | REGISTRO DE ESFERA DIAMETRO 3/4" | UN | 7 | 22.91 | 160.37
081000 | AGUA FRIA
081003 | TUBO SOLDAVEL PVC MARROM DIAMETRO 25 mm | M | 20 | 4.28 | 85.6
081004 | TUBO SOLDAVEL PVC MARROM DIAMETRO 32 mm | M | 17 | 6.12 | 104.04
081006 | TUBO SOLDAVEL PVC MARROM DIAM. 50 mm | M | 22 | 11.42 | 251.24
081040 | A D A P T A D O R E S DE P V C S O L D A V E L
081066 | ADAPTAD.SOLD.CURTO C/BOLSA E ROSCA P/REG.25X3/4" | UN | 14 | 3.59 | 50.26
081069 | ADAPTAD.SOLD.CURTO C/BOLSA/ROSCA P/REG.50X11/2" | UN | 2 | 7.7 | 15.4
081055 | ADAPTAD.SOLD. C/FL.LIVRES P/CX.DAGUA 25X3/4" | UN | 2 | 9.07 | 18.14
081058 | ADAPTAD.SOLD.C/FL.LIVRES P/CX.DAGUA 50X1.1/2 | UN | 1 | 14.9 | 14.9
081122 | LUVA DE REDUCAO SOLDAVEL DIAMETRO 32 X 25 mm | UN | 7 | 3.47 | 24.29
081180 | BUCHA DE REDUCAO SOLDAVEL LONGA 50 X 32 mm | UN | 7 | 5.19 | 36.33
081322 | JOELHO 90 GRAUS SOLDAVEL DIAMETRO 32 MM (1") | UN | 7 | 4.81 | 33.67
081324 | JOELHO 90 GRAUS SOLDAVEL 50 mm (MARROM) | UN | 1 | 9.09 | 9.09
081321 | JOELHO 90 GRAUS SOLDAVEL DIAMETRO 25 MM | UN | 7 | 4.11 | 28.77
081405 | TE 90 GRAUS SOLDAVEL DIAMETRO 50 mm | UN | 8 | 10.81 | 86.48
081600 | E S G O T O S A N I T A R I O
082304 | TUBO SOLD. P/ESGOTO DIAM. 100MM | M | 12 | 17.01 | 204.12
081938 | JOELHO 90 GRAUS DIAMETRO 100 MM | UN | 1 | 13.37 | 13.37
080309 | RES.MET.TC-V=5M3-COL.SEC.H=6M+FUND.+LOGOTIPO | UN | 1 | 6589.9 | 6589.9
| BOIA DE NÍVEL CORRENTE DE 15A | UN | 1 | 39.31 | 39.31
| MINI POÇO INCLUSIVE BOMBA | UN | 1 | 4000 | 4000
081874 | SUMIDOURO D:1,60 PROF.4,5 M | UN | 1 | 1541.89 | 1541.89
FOSSA SEPTICA
060303 | ACO CA-50-A - 6,3 MM (1/4") - (OBRAS CIVIS) | KG | 36.89 | 5.13 | 189.2457
100201 | ALVENARIA TIJOLO FURADO 1/2 VEZ - 10 x 20 x 20 | M2 | 13.65 | 27.63 | 377.1495
200499 | REBOCO PAULISTA A-14 (1CALH:4ARMLC+100kgCI/M3) | M2 | 13.65 | 14.44 | 197.106
060507 | PREPARO DE CONCRETO FCK-20 C/BETONEIRA - (OB.C.) | M3 | 0.68 | 267.95 | 182.206
| TOTAL DO ITEM |  |  |  | 14310.9172
7 | REVESTIMENTOS
7.1 | EMBOCO (1CI:4 ARML) | M2 | 19.26 | 12.48 | 240.3648
| TOTAL DO ITEM |  |  |  | 240.3648
8 | PAVIMENTAÇÃO
8.1 | PISO DE CONCRETO DESEMPENADO ESP. 5 CM | M2 | 69 | 18.25 | 1259.25
| TOTAL DO ITEM |  |  |  | 1259.25
9 | DIVERSOS
9.1 | GRELHA METÁLICA 0,40 x 10,48 M | M2 | 4.19 | 206.2 | 863.978
9.2 | SEIXO ROLADO SOLTO | M3 | 13.8 | 100 | 1380
9.3 | LIMPEZA FINAL | M2 | 76.18 | 0.86 | 65.5148
| TOTAL DO ITEM |  |  |  | 2309.4928
| CUSTO TOTAL R$ |  |  |  | 27251.1164
| BDI 22% |  |  |  | 5995.2456
| PREÇO GLOBAL R$ |  |  |  | 33246.362

## PRAÇA DA PÉRGULA
CONTINUAÇÃO ANEXO II
OBRA: BALNEÁRIO CACHOEIRA GRANDE - PRAÇA DA PÉRGULA
LOCAL: CIDADE DE GOIÁS - GOIÁS
ÁREA: 97,82 m2
DATA: NOVEMBRO/2012
ORÇAMENTO ESTIMATIVO
ÍTEM | DISCRIMINAÇÃO | UN. | QUANT. | PREÇO UNIT. | PREÇO TOTAL
1 | SERVIÇOS PRELIMINARES
1.1 | RASPAGEM E LIMPEZA DO TERRENO | M2 | 201.06 | 1.69 | 339.7914
1.2 | DEMARCAÇÃO DA OBRA | M2 | 97.82 | 0.28 | 27.3896
1.3 | TRANSPORTE DE ENTULHO | M3 | 10.05 | 24.86 | 249.843
| TOTAL DO ITEM |  |  |  | 617.024
2 | MOVIMENTO DE TERRA
2.1 | ESCAVAÇÃO MANUAL | M3 | 1.27 | 21.66 | 27.5082
2.3 | APILOAMENTO | M2 | 2.16 | 3.38 | 7.3008
| TOTAL DO ITEM |  |  |  | 34.809
3 | FUNDAÇÕES
3.1 | ESTACA A TRADO Φ 30 CM | ML | 12 | 37.68 | 452.16
3.2 | CONCRETO FCK 20 MPA (BLOCOS) | M3 | 0.75 | 267.95 | 200.9625
3.3 | LASTRO DE CONCRETO PARA FUNDO DE BLOCOS | M2 | 2.54 | 15.13 | 38.4302
3.4 | FORMAS DE TÁBUAS BRUTAS 1"x12" U = 8 VEZES | M2 | 6.3 | 15.26 | 96.138
3.5 | AÇO CA-50 A Φ 10.0 MM | KG | 55.94 | 4.93 | 275.7842
3.6 | AÇO CA-60 B Φ 5.0 MM | KG | 5.18 | 4.36 | 22.5848
3.7 | LANÇAMENTO E APLICAÇÃO DO CONCRETO | M3 | 0.75 | 100.38 | 75.285
| TOTAL DO ITEM |  |  |  | 1161.3447
4 | ESTRUTURA
4.1 | CONCRETO FCK=20 MPA (PILARES E VIGAS) | M3 | 3.48 | 267.95 | 932.466
4.2 | FORMA MADEIRIT 12MM-VIGA/PILAR U=4V - (OBRAS CIVIS) | M2 | 52.33 | 37.96 | 1986.4468
4.3 | AÇO CA-50 A Φ 10.0 MM | KG | 180.52 | 4.93 | 889.9636
4.4 | AÇO CA-60 B Φ 5.0 MM | KG | 48.16 | 4.36 | 209.9776
4.5 | LANÇAMENTO E APLICAÇÃO DO CONCRETO | M3 | 3.48 | 125.47 | 436.6356
| TOTAL DO ITEM |  |  |  | 4455.4896
5 | ALVENARIAS
5.1 | ALVENARIA DE TIJOLO COMUM 1/2 VEZ | M2 | 9.6 | 45.62 | 437.952
| TOTAL DO ITEM |  |  |  | 437.952
6 | REVESTIMENTOS
6.1 | CHAPISCO COMUM | M2 | 51.55 | 3.12 | 160.836
6.2 | REBOCO (1 CALH : 4 ARFC+100kg CI/M3 DE ARGAMASSA) | M2 | 49.52 | 9.46 | 468.4592
6.3 | MOLDURA DE ARGAMASSA CI/AR 1:3 LARG. 5CM ESP. 2CM | ML | 84 | 5 | 420
| TOTAL DO ITEM |  |  |  | 1049.2952
7 | PINTURA
7.1 | PINTURA LATEX ACRILICO BRANCO FOSCO 2 DEMAOS | M2 | 49.52 | 6.6 | 326.832
7.2 | VERNIZ NAVAL FOSCO EM ALVENARIA TIJOLOS APAREN. | M2 | 12 | 7.19 | 86.28
7.3 | PINTURA COM STAIN IMPREGNANTE POLISTEN SAYERLACK | M2 | 45.6 | 8.19 | 373.464
| TOTAL DO ITEM |  |  |  | 786.576
8 | DIVERSOS
8.1 | GRAMA ESMERALDA EM PLACAS | M2 | 64 | 8.06 | 515.84
8.2 | PÉRGULAS DE MADEIRA 8x30 CM EM CUMARU OU SIMILAR | ML | 60 | 85 | 5100
8.3 | BANCO DE CONCRETO POLIDO C/ ENCOSTO TUBO Φ 100 MM | ML | 24.72 | 163.8 | 4049.136
8.4 | LIMPEZA FINAL | M2 | 97.82 | 0.86 | 84.1252
| TOTAL DO ITEM |  |  |  | 9749.1012
| CUSTO TOTAL R$ |  |  |  | 18291.5917
| BDI 22% |  |  |  | 4024.1502
| PREÇO GLOBAL R$ |  |  |  | 22315.7419

## PORTAL DE ENTRADA
CONTINUAÇÃO ANEXO II
OBRA: BALNEÁRIO CACHOEIRA GRANDE - PORTAL DE ENTRADA VILA COMERCIAL
LOCAL: CIDADE DE GOIÁS - GOIÁS
ÁREA: 7,50 m2
DATA: NOVEMBRO/2012
ORÇAMENTO ESTIMATIVO
ÍTEM | DISCRIMINAÇÃO | UN. | QUANT. | PR. UNIT. | PR. TOTAL
1 | SERVIÇOS PRELIMINARES
1.1 | RASPAGEM E LIMPEZA DO TERRENO | M2 | 15 | 1.69 | 25.35
1.2 | DEMARCAÇÃO DA OBRA | M2 | 7.5 | 0.28 | 2.1
1.3 | TRANSPORTE DE ENTULHO | M3 | 0.75 | 24.86 | 18.645
| TOTAL DO ITEM |  |  |  | 46.095
2 | MOVIMENTO DE TERRA
2.1 | ESCAVACAO MANUAL DE VALAS /APILOAMENTO/REATERRO | UD | 1 | 100 | 100
| TOTAL DO ITEM |  |  |  | 100
3 | FUNDAÇÕES
3.1 | ESTACA A TRADO Φ 30 CM | ML | 16 | 37.68 | 602.88
3.2 | CONCRETO ARMADO FCK 20 MPA (BLOCOS) | M3 | 1 | 640 | 640
| TOTAL DO ITEM |  |  |  | 1242.88
4 | ESTRUTURA
4.1 | ESTRUTURA EM CONCRETO ARMADO FCK = 20 MPA | M3 | 1 | 1382.6 | 1382.6
| TOTAL DO ITEM |  |  |  | 1382.6
5 | ALVENARIAS
5.1 | ALVENARIA DE TIJOLOS FURADOS 2 VEZES | M2 | 18.6 | 105.1 | 1954.86
| TOTAL DO ITEM |  |  |  | 1954.86
6 | REVESTIMENTOS
6.1 | CHAPISCO COMUM | M2 | 68.22 | 3.12 | 212.8464
6.2 | REBOCO (1 CALH : 4 ARFC+100kg CI/M3 DE ARGAMASSA) | M2 | 72.38 | 9.46 | 684.7148
6.3 | MOLDURA DE ARGAMASSA CI/AR 1:3 LARG. 15CM ESP. 3CM | ML | 64.8 | 10.74 | 695.952
6.4 | MOLDURA DE ARGAMASSA CI/AR 1:3 LARG. 10CM ESP. 3CM | ML | 14.4 | 8.06 | 116.064
| TOTAL DO ITEM |  |  |  | 1709.5772
7 | PINTURA
7.1 | PINTURA LATEX ACRILICO BRANCO FOSCO 2 DEMAOS | M2 | 53.62 | 8.68 | 465.4216
7.2 | TEXTURA ESPECIAL TIPO GRAFIATO | M2 | 18.76 | 9.65 | 181.034
7.3 | ESMALTE SINTETICO PRETO FOSCO EM GRADES DE FERRO | M2 | 30 | 9.13 | 273.9
| TOTAL DO ITEM |  |  |  | 920.3556
8 | DIVERSOS
8.1 | PLACA DE METAL FORM. OVAL MED. 1,75 x 1,25 M | UN | 1 | 500 | 500
8.2 | LIMPEZA FINAL | M2 | 7.5 | 0.86 | 6.45
| TOTAL DO ITEM |  |  |  | 506.45
| CUSTO TOTAL R$ |  |  |  | 7862.8178
| BDI 22% |  |  |  | 1729.8199
| PREÇO GLOBAL R$ |  |  |  | 9592.6377

## PORTARIA
OBRA: | BALNEÁRIO CACHOEIRA GRANDE - PORTARIA
LOCAL: | CIDADE DE GOIÁS - GO
ÁREA: | 136,80 m²
DATA: | DEZEMBRO/2012
ORÇAMENTO ESTIMATIVO
CÓDIGO | DESCRIÇÃO DOS SERVIÇOS | UNID. | QUANT. | P.MAT. | P.M.O. | P. UNIT. | P. TOTAL
020000 | SERVICOS PRELIMINARES
020701 | DEMARCAÇÃO DA OBRA | M2 | 136.8 | 1.64 | 2.2 | 3.84 | 525.312
| TOTAL DO ITEM | [5 empty] | 525.312
040000 | SERVICO EM TERRA
| ESCAVACAO MANUAL DE VALAS /APILOAMENTO/REATERRO | UD | 1 | 0 | 800 | 800 | 800
| TOTAL DO ITEM | [5 empty] | 800
050000 | FUNDACOES E SONDAGENS
| SAPATAS EM CONCRETO ARMADO FCK = 20 MPA | M3 | 7 | 384 | 256 | 640 | 4480
| TOTAL DO ITEM | [5 empty] | 4480
060000 | ESTRUTURA
| ESTRUTURA EM CONCRETO ARMADO FCK = 20 MPA | M3 | 18 | 782.6 | 600 | 1382.6 | 24886.8
| TOTAL DO ITEM | [5 empty] | 24886.8
070101 | INSTALACOES ELETRICAS
| ORÇAMENTO EM FOLHA EM ANEXO | UD | 1 | 3545.02 | 0 | 3545.02 | 3545.02
| TOTAL DO ITEM | [5 empty] | 3545.02
080000 | INSTALACOES HIDRO-SANITARIAS
080504 | BACIA C/ CAIXA ACOPLADA BRANCA RAVENA P900 - DECA OU SIMILAR | UN | 1 | 235.83 | 24.04 | 259.87 | 259.87
080520 | CONJUNTO DE FIXACAO P/VASO SANITARIO (PAR) | UN | 1 | 4.64 | 4.01 | 8.65 | 8.65
080555 | LIGACAO FLEXIVEL METALICO DIAM.1/2" | UN | 2 | 8.37 | 5.01 | 13.38 | 26.76
080542 | LAVATÓRIO PEQUENO IZY BRANCO L15 - DECA OU SIMILAR | UN | 1 | 42.77 | 10.02 | 52.79 | 52.79
080570 | TORNEIRA P/ LAVATÓRIO IZY | UN | 1 | 110.6 | 2.32 | 112.92 | 112.92
080550 | FIXACAO P/LAVATORIO (PAR) | UN | 1 | 3.55 | 3.01 | 6.56 | 6.56
080580 | VALVULA P/LAVATORIO OU BEBEDOURO METALICO Φ 1" | UN | 1 | 10.43 | 3.01 | 13.44 | 13.44
080563 | SIFAO P/ LAVATORIO PVC CROMADO Φ 1"X1.1/2" | UN | 1 | 20.06 | 7.21 | 27.27 | 27.27
080927 | REGISTRO DE GAVETA C/CANOPLA DIAMETRO 1" | UN | 1 | 66.84 | 12.22 | 79.06 | 79.06
081000 | AGUA FRIA
081001 | T U B O S DE P V C S O L D A V E L
081003 | TUBO SOLDAVEL PVC MARROM DIAMETRO 25 mm | M | 50 | 1.88 | 2.4 | 4.28 | 214
081004 | TUBO SOLDAVEL PVC MARROM DIAMETRO 32 mm | M | 5 | 3.51 | 2.61 | 6.12 | 30.6
081041 | ADAPTAD.PVC SOLD.LONG.C/FL.LIV.P/CX.DAGUA 25X3/4" | UN | 1 | 6.95 | 1.8 | 8.75 | 8.75
081042 | ADAPTAD.PVC SOLD.LONG.C/FL.LIV.P/CX.DAGUA 32X1" | UN | 2 | 9.88 | 1.8 | 11.68 | 23.36
081067 | ADAPTAD.SOLD.CURTO C/BOLSA E ROSCA P/REG.32X1" | UN | 2 | 1.11 | 3.01 | 4.12 | 8.24
081322 | JOELHO 90 GRAUS SOLDAVEL DIAMETRO 32 MM (1") | UN | 2 | 1.2 | 3.61 | 4.81 | 9.62
081321 | JOELHO 90 GRAUS SOLDAVEL DIAMETRO 25 MM | UN | 2 | 0.5 | 3.61 | 4.11 | 8.22
081402 | JOELHO RED.90 GRAUS SOLD.C/BUCHA LATAO 25X1/2" | UN | 2 | 3.27 | 3.61 | 6.88 | 13.76
081405 | TE 90 GRAUS SOLDAVEL DIAMETRO 32 mm | UN | 1 | 1.67 | 3.8 | 5.47 | 5.47
081162 | BUCHA DE REDUCAO SOLD.CURTA 32 X 25 MM | UN | 2 | 0.4 | 1.8 | 2.2 | 4.4
081600 | E S G O T O S A N I T A R I O
081663 | CORPO CX. SIFONADA DIAM. 150 X 150 X 50 | UN | 1 | 15.57 | 16.02 | 31.59 | 31.59
081733 | CURVA 90 GRAUS CURTA DIAM. 100 MM | UN | 1 | 11.48 | 9.02 | 20.5 | 20.5
081936 | JOELHO 90 GRAUS DIAMETRO 40 MM | UN | 2 | 1.29 | 5.61 | 6.9 | 13.8
081937 | JOELHO 90 GRAUS DIAMETRO 50 MM | UN | 2 | 3.18 | 7.21 | 10.39 | 20.78
082230 | TE SANITARIO DIAMETRO 50 X 50 MM | UN | 1 | 3.76 | 5.81 | 9.57 | 9.57
082301 | TUBO SOLD.P/ESGOTO DIAM. 40 MM | ML | 2 | 2.32 | 4.81 | 7.13 | 14.26
082303 | TUBO SOLD. P/ESGOTO DIAM. 50 MM | ML | 12 | 4.95 | 6.01 | 10.96 | 131.52
082304 | TUBO SOLD. P/ESGOTO DIAM. 100MM | ML | 12 | 6.59 | 10.42 | 17.01 | 204.12
| CAIXA DAGUA POLIETILENO 250 LTS.C/TAMPA | UN | 1 | 150 | 60 | 210 | 210
081874 | SUMIDOURO D:1,60 PROF.4,5 M | UN | 1 | 362.53 | 1179.36 | 1541.89 | 1541.89
080510 | LIGACAO P/SAIDA DE VASO (100 mm) | UN | 1 | 3.65 | 3.01 | 6.66 | 6.66
FOSSA SEPTICA
060303 | ACO CA-50-A - 6,3 MM (1/4") - (OBRAS CIVIS) | KG | 36.89 | 3.52 | 1.61 | 5.13 | 189.2457
100201 | ALVENARIA TIJOLO FURADO 1/2 VEZ - 10 x 20 x 20 | M2 | 13.65 | 11.81 | 15.82 | 27.63 | 377.1495
200499 | REBOCO PAULISTA A-14 (1CALH:4ARMLC+100kgCI/M3) | M2 | 13.65 | 3.61 | 10.83 | 14.44 | 197.106
060507 | PREPARO DE CONCRETO FCK-20 C/BETONEIRA - (OB.C.) | M3 | 0.68 | 222.05 | 45.9 | 267.95 | 182.206
| TOTAL DO ITEM | [5 empty] | 4064.1372
100000 | ALVENARIAS E DIVISORIAS
100201 | ALVENARIA TIJOLO FURADO 1/2 VEZ - 10 x 20 x 20 | M2 | 29.76 | 10.92 | 14.52 | 25.44 | 757.0944
| ALVENARIA DE TIJOLOS FURADOS 11/2 VEZ | M2 | 69.72 | 36.43 | 44.05 | 80.48 | 5611.0656
| TOTAL DO ITEM | [5 empty] | 6368.16
140000 | ESTRUTURA DE MADEIRA
| EUCALIPTO TRATADO Φ 20 CM COMPRIMENTO 5,50 M - 4 UD | ML | 22 | 65 | 40 | 105 | 2310
| EUCALIPTO TRATADO Φ 20 CM COMPRIMENTO 9,50 M - 8 UD | ML | 76 | 68.4 | 40 | 108.4 | 8238.4
| EUCALIPTO TRATADO Φ 20 CM COMPRIMENTO 9,00 M -11 UD | ML | 99 | 65 | 40 | 105 | 10395
| EUCALIPTO TRATADO Φ 20 CM COMPRIMENTO 7,50 M - 5 UD | ML | 37.5 | 65 | 40 | 105 | 3937.5
| EUCALIPTO TRATADO Φ 20 CM COMPRIMENTO 5,00 M -13 UD | ML | 65 | 50 | 30 | 80 | 5200
| EUCALIPTO TRATADO Φ 20 CM COMPRIMENTO 3,00 M - 5 UD | ML | 15 | 50 | 30 | 80 | 1200
| EUCALIPTO TRATADO Φ 20 CM COMPRIMENTO 2,00 M - 15 UD | ML | 30 | 50 | 30 | 80 | 2400
| EUCALIPTO TRATADO Φ 20 CM COMPRIMENTO 1,20 M - 11 UD | ML | 13.2 | 50 | 30 | 80 | 1056
| RIPAMENTO 4,5 x 4,5 CM CUMARU ROSA OU SIMILAR - 620,40 ML | ML | 620.4 | 4 | 2 | 6 | 3722.4
| FERRAGEM PARA FIXAÇÃO DAS MADEIRAS - 44 + 22 = 66 UD | UD | 66 | 20 | 0 | 20 | 1320
| TOTAL DO ITEM | [5 empty] | 39779.3
160000 | COBERTURAS
| COBERTURA COM TELHAS COLONIAIS AMAZONAS BIQUEIMA | M2 | 306.44 | 90 | 5.61 | 95.61 | 29298.7284
| EMBOCAMENTO COM TELHAS COLONIAIS AMAZONAS | ML | 11.8 | 22.5 | 6.06 | 28.56 | 337.008
| TOTAL DO ITEM | [5 empty] | 29635.7364
180000 | ESQUADRIAS METALICAS
180101 | CAIXILHO ALUMINIO BASC./CORRER C/FERR.(M.O.FAB.INC.MAT.) | M2 | 6.69 | 168.94 | 25.08 | 194.02 | 1297.9938
180105 | ESQUADRIA ALUMINIO MAXIMO AR C/FERR.(M.O.FAB.INC.MAT.) | M2 | 7.44 | 196.21 | 25.08 | 221.29 | 1646.3976
180103 | PORTA DE ABRIR EM ALUMINIO C/FERR.(M.O.FAB.INC.MAT.) | M2 | 3.36 | 261.79 | 23.5 | 285.29 | 958.5744
| TOTAL DO ITEM | [5 empty] | 3902.9658
190000 | VIDROS
190102 | VIDRO LISO 4 MM | M2 | 14.13 | 35.96 | 0 | 35.96 | 508.1148
190201 | VIDRO TEMPERADO 8 MM FIXADO EM PERFIL ALUMÍNIO COR PRETA | M2 | 14.16 | 150 | 0 | 150 | 2124
| TOTAL DO ITEM | [5 empty] | 2632.1148
200000 | REVESTIMENTO DE PAREDES
200101 | CHAPISCO COMUM EM PAREDES | M2 | 246.91 | 1.16 | 1.96 | 3.12 | 770.3592
200499 | REBOCO PAULISTA A-14 (1CALH:4ARMLC+100kgCI/M3) | M2 | 60.12 | 3.61 | 10.83 | 14.44 | 868.1328
201307 | CERÃMICA RETIFICADA ACETINADA 30 x 60 CM, BRANCO LISO | M2 | 10.17 | 45 | 16.21 | 61.21 | 622.5057
| REVESTIMENTO COM SEIXO ROLADO | M2 | 176.62 | 46.33 | 13.73 | 60.06 | 10607.7972
200201 | EMBOCO (1CI:4 ARML) | M2 | 186.79 | 4.29 | 7.89 | 12.18 | 2275.1022
| TOTAL DO ITEM | [5 empty] | 15143.8971
210000 | FORROS
210101 | CHAPISCO EM FORRO (1CI: 3 ARG) | M2 | 14.88 | 1.51 | 2.69 | 4.2 | 62.496
210401 | REBOCO PAULISTA EM FORRO(1CALH:4ARML+150KG CI/M3) | M2 | 14.88 | 5.03 | 13.13 | 18.16 | 270.2208
| TOTAL DO ITEM | [5 empty] | 332.7168
220000 | REVESTIMENTO DE PISO
220050 | LASTRO DE CONCRETO SEM IMPERM.1:3:6 | M2 | 14.88 | 9.07 | 6.06 | 15.13 | 225.1344
| KIT CIMENTO QUEIMADO POLIMÉRICO COR GELO, NSBRASIL OU SIMILAR | M2 | 14.88 | 80 | 45 | 125 | 1860
| PISO PREMOLDADO TIPO PAVER ESP. 4 CM | M2 | 49.06 | 39 | 6 | 45 | 2207.7
| RODAPÉ DE PEDRA DE PIRENOPOLIS ALTURA 10 CM | ML | 15.47 | 3.5 | 14.26 | 17.76 | 274.7472
| TOTAL DO ITEM | [5 empty] | 4567.5816
260000 | PINTURA
261301 | EMASSAMENTO COM MASSA PVA UMA DEMAO | M2 | 37.44 | 0.86 | 3.59 | 4.45 | 166.608
261308 | PINTURA LATEX 3 DEMÃOS EM LAJES DE FORRO | M2 | 37.44 | 2.27 | 3.59 | 5.86 | 219.3984
| PINTURA EXTERNA TEXTURA TIPO GRAFIATO | M2 | 37.25 | 4.95 | 4.7 | 9.65 | 359.4625
| PINTURA COM STAIN IMPREGNANTE POLISTEN SAYERLACK | M2 | 224.75 | 5 | 3.19 | 8.19 | 1840.7025
| TOTAL DO ITEM | [5 empty] | 2586.1714
270000 | DIVERSOS
| BANCADAS EM GRAN. PRETO ESP. 2 CM, INC. BORDAS E RODAMÃO | M2 | 5.18 | 340 | 28.66 | 368.66 | 1909.6588
| TAMPO DOS BALCÕES EM GRANITO PRETO ESP. 2 CM | M2 | 4.98 | 290 | 28.66 | 318.66 | 1586.9268
| LETRAS CAIXA EM AÇO GALVANIZADO, PINT. ELETROST. H = 1,00 M | LT | 34 | 400 | 35.29 | 435.29 | 14799.86
| ESTRUTURA DE FIXAÇÃO DAS LETRAS | M2 | 17 | 60 | 20 | 80 | 1360
| CANCELA ELETRÔNICA ALTO FLUXO HASTE RETA L = 2,50 M | UN | 2 | 3000 | 500 | 3500 | 7000
271713 | MEIO FIO CONCR.15X30X100 FC28=30 MPA-PRE-MOLD. | M | 45.6 | 8.57 | 0.84 | 9.41 | 429.096
270210 | PLANTIO DE GRAMA ESMERALDA EM PLACAS | M2 | 46.6 | 4.12 | 3.94 | 8.06 | 375.596
270501 | LIMPEZA FINAL DE OBRA - (OBRAS CIVIS) | M2 | 136.8 | 0.02 | 0.84 | 0.86 | 117.648
| TOTAL DO ITEM | [5 empty] | 27578.7856
|  |  |  | CUSTO TOTAL R$ |  |  | 170828.6987
|  |  |  | BDI 22,00 % R$ |  |  | 37582.3137
|  |  |  | VALOR GLOBAL R$ |  |  | 208411.0124

## Eletr Portaria
OBRA : BALNEÁRIO CACHOEIRA GRANDE - GUARITA - ENTRADA
LOCAL: Cidade de Goiás - Goiás
DATA : Dezembro / 2012 - Planilha AGETOP / SINAPI - Preços JUNHO/2012
ORÇAMENTO ANALÍTICO - Fornecimento e Instalação
LUMINÁRIAS
Item | AGETOP | Descrição | Unid. | P. Un. | Qtd. | P. TOTAL
1 | 71660 | LUMINARIA CIRCULAR COM VIDRO PENDENTE 250/400 W, P/BASE E-40 | Un | 103.8 | 4 | 415.2
2 | 71621 | LUM.TIPO ARANDELA BLINDADA A PROVA DE TEMPO 90 GR.ATE 200W | Un | 83.83 | 15 | 1257.45
3 | 71680 | LUMINARIA DE EMBUTIR P/LÂMPADA ELETRÔNICA 1X26W C/ SOQ. | Un | 26.83 | 1 | 26.83
4 | 71560 | LAMPADA MISTA DE 160 W | Un | 10.52 | 19 | 199.88
6 | 71577 | LAMPADA COMPACTA ELETRÔNICA 25/26 W | Un | 8.43 | 1 | 8.43
7 | 70748 | CALHA FLUORESCENTE DE EMBUTIR 2X32 OU 2 X 40 W | Um | 57.81 | 3 | 173.43
8 | 71531 | LAMPADA FLUORESCENTE DE 40 W | un | 3.43 | 6 | 20.58
9 | 72257 | REATOR ELETRONICO AFP 2 X 40 W | Un | 26.28 | 3 | 78.84
10 | 72345 | SOQUETE P/LAMPADA FLUORESCENTE | Un | 1.9 | 12 | 22.8
INTERRUPTORES E TOMADAS
Item | AGETOP | Descrição | Unid. | P. Un. | Qtd. | P. TOTAL
11 | 71441 | INTERRUPTOR SIMPLES (2 SECOES) | Un | 17.35 | 2 | 34.7
12 | 72585 | TOMADA HEXAGONAL 2P + T - 20A - 250V | Un | 13.03 | 4 | 52.12
13 | 72578 | TOMADA HEXAGONAL 2P + T - 10A - 250V | Un | 12.23 | 3 | 36.69
14 | 71443 | INTERRUPTOR SIMPLES 1 SEÇÃO E 1 TOMADA HEXAGONAL 2P + T - | Un | 16.12 | 1 | 16.12
QUADROS E ACESSÓRIOS
Item | AGETOP | Descrição | Unid. | P. Un. | Qtd. | P. TOTAL
15 | 72220 | QUADRO DE DISTRIBUICAO SB-3E | Un | 33.59 | 1 | 33.59
16 | 71171 | DISJUNTOR MONOPOLAR DE 10 A | Un | 11.99 | 1 | 11.99
17 | 71171 | DISJUNTOR MONOPOLAR DE 16 A | Un | 11.99 | 1 | 11.99
18 | 71171 | DISJUNTOR MONOPOLAR DE 20 A | Un | 11.99 | 1 | 11.99
19
CABOS E FIOS
Item | AGETOP | Descrição | Unid. | P. Un. | Qtd. | P. TOTAL
20 | 71291 | FIO ISOLADO 750 V, PIRASTIC No. 2,5 MM2 VERMELHO | M | 1.84 | 46 | 84.64
21 | 71291 | FIO ISOLADO 750 V, PIRASTIC No. 2,5 MM2 AZUL CLARO | M | 1.84 | 62 | 114.08
22 | 71291 | FIO ISOLADO 750 V, PIRASTIC No. 2,5 MM2 VERDE | M | 1.84 | 57 | 104.88
23 | 71291 | FIO ISOLADO 750 V, PIRASTIC No. 2,5 MM2 AMARELO | M | 1.84 | 27 | 49.68
24 | 71292 | FIO ISOLADO 750 V, PIRASTIC No. 4 MM2 VERMELHO | M | 2.41 | 10 | 24.1
25 | 71292 | FIO ISOLADO 750 V, PIRASTIC No. 4 MM2 AZUL CLARO | M | 2.41 | 90 | 216.9
26 | 71292 | FIO ISOLADO 750 V, PIRASTIC No. 4 MM2 VERDE | M | 2.41 | 85 | 204.85
ELETRODUTOS E CAIXAS DE PASSAGEM
Item | AGETOP | Descrição | Unid. | P. Un. | Qtd. | P. TOTAL
27 | 70691 | CAIXA METALICA RET. 4" X 2" X 2" | UN | 3.46 | 10 | 34.6
28 | 71194 | ELETRODUTO PVC FLEXÍVEL - MANGUEIRA CORRUGADA - DIAM. 3/4" | M | 4.85 | 50 | 242.5
29 | 70681 | CAIXA METALICA OCTOGONAL FUNDO MOVEL, SIMPLES 2" | UN | 5 | 10 | 50
30 | 71141 | CURVA DE 90 GRAUS DE PVC RIGIDO DIAM. 3/4" | UN | 3.08 | 2 | 6.16
|  |  |  | TOTAL |  | 3545.02

## MUROS PORTARIA
OBRA: BALNEÁRIO CACHOEIRA GRANDE - MURO DA PORTARIA / GUARITA
LOCAL: CIDADE DE GOIÁS - GOIÁS
MÓDULOS: 9 UD |  | DATA: NOVEMBRO/2012
ORÇAMENTO ESTIMATIVO
ÍTEM | DISCRIMINAÇÃO | UN. | QUANT. | PREÇO UNIT. | PREÇO TOTAL
1 | SERVIÇOS PRELIMINARES
1.1 | RASPAGEM E LIMPEZA DO TERRENO | M2 | 62.93 | 1.69 | 106.3517
1.2 | DEMARCAÇÃO DA OBRA | M2 | 62.93 | 0.28 | 17.6204
1.3 | TRANSPORTE DE ENTULHO | M3 | 3 | 24.86 | 74.58
| TOTAL DO ITEM |  |  |  | 198.5521
2 | MOVIMENTO DE TERRA
2.1 | ESCAVACAO MANUAL DE VALAS /APILOAMENTO/REATERRO | UD | 1 | 250 | 250
| TOTAL DO ITEM |  |  |  | 250
3 | FUNDAÇÕES
3.1 | ESTACA A TRADO Φ 30 CM | ML | 120 | 37.68 | 4521.6
3.2 | CONCRETO ARMADO FCK 20 MPA (BLOCOS) | M3 | 6.5 | 640 | 4160
| TOTAL DO ITEM |  |  |  | 8681.6
4 | ESTRUTURA
4.1 | ESTRUTURA EM CONCRETO ARMADO FCK = 20 MPA | M3 | 12 | 1382.6 | 16591.2
| TOTAL DO ITEM |  |  |  | 16591.2
5 | ALVENARIAS
5.1 | ALVENARIA DE TIJOLO COMUM 1/2 VEZ | M2 | 274.74 | 45.62 | 12533.6388
| TOTAL DO ITEM |  |  |  | 12533.6388
6 | COBERTURA
6.1 | MADEIRAMENTO DE PEÇAS SERRADAS | M2 | 62.93 | 23.38 | 1471.3034
6.2 | COBERTURA COM TELHAS COLONIAIS AMAZONAS | M2 | 62.93 | 90 | 5663.7
6.3 | CUMEEIRAS DE TELHAS COLONIAIS AMAZONAS | ML | 62.93 | 22.5 | 1415.925
| TOTAL DO ITEM |  |  |  | 8550.9284
7 | REVESTIMENTO DE PAREDES
7.1 | CHAPISCO COMUM EM PAREDES | M2 | 556.78 | 3.12 | 1737.1536
7.2 | CHAPISCO COMUM EM FORRO (1CI:3 ARG.) | M2 | 19.6 | 4.2 | 82.32
7.3 | REBOCO (1 CALH : 4 ARFC+100kg CI/M3 DE ARGAMASSA) | M2 | 556.78 | 9.46 | 5267.1388
7.4 | REBOCO PAULISTA EM FORRO (1CALH:4ARML+150Kg CI/M³) | M2 | 19.6 | 5 | 98
| TOTAL DO ITEM |  |  |  | 7184.6124
8 | IMPERMEABILIZAÇÃO
8.1 | REGULARIZAÇÃO DE SUPERFÍCIES | M2 | 63.59 | 10.8 | 686.772
8.2 | IMPERMEABILIZAÇÃO DE LAJES ARG. SINT. SEMI - FLEXIVEL | M2 | 21.35 | 22.95 | 489.9825
8.3 | IMPERM. DE FLOREIRAS MANTA ASFÁLTICA TIPO III-B 3 MM | M2 | 63.59 | 29.21 | 1857.4639
8.4 | PROTEÇÃO MECÂNICA | M2 | 84.94 | 10.8 | 917.352
| TOTAL DO ITEM |  |  |  | 3951.5704
9 | PINTURA
9.1 | CAIAÇÃO COM TERRACAL DA TERRACOR BRANCO REF. 550 | M2 | 556.78 | 3.5 | 1948.73
9.2 | PINTURA COM STAIN IMPREGNANTE POLISTEN SAYERLACK | M2 | 79 | 8.19 | 647.01
9.3 | ESMALTE SINTÉTICO PRETO FOSCO EM GRADES DE FERRO | M2 | 38.98 | 9.13 | 355.8874
| TOTAL DO ITEM |  |  |  | 2951.6274
10 | DIVERSOS
10.1 | MOLD. MAD.DE LEI MAC. 25x25 CM IPÊ OU SIM. RETA-L=4 M | ML | 36 | 382 | 13752
10.2 | MOLD. MAD.DE LEI MAC. 25x25 CM IPÊ OU SIM. CURVA | ML | 36 | 695 | 25020
10.3 | MOLD. MAD.DE LEI MAC. 25x25 CM IPÊ OU SIM. RETA-L=2 M | ML | 36 | 350 | 12600
10.4 | GRADE DE FERRO BATIDO D=2 CM | M2 | 19.49 | 120 | 2338.8
10.5 | LIMPEZA FINAL | M2 | 62.93 | 0.86 | 54.1198
| TOTAL DO ITEM |  |  |  | 53764.9198
| CUSTO TOTAL R$ |  |  |  | 114658.6493
| BDI 22% |  |  |  | 25224.9028
| PREÇO GLOBAL R$ |  |  |  | 139883.5521

## JARDINEIRA CENTRAL
OBRA: BALNEÁRIO CACHOEIRA GRANDE - JARDINEIRA CENTRAL
LOCAL: CIDADE DE GOIÁS
ÁREA: 112,75 M2
DATA: DEZEMBRO/2012
ORÇAMENTO ESTIMATIVO
ÍTEM | DISCRIMINAÇÃO | UN. | QUANT. | PREÇO UNIT. | PREÇO TOTAL
1 | SERVIÇOS PRELIMINARES
1.1 | RASPAGEM E LIMPEZA DO TERRENO | M2 | 210 | 1.69 | 354.9
1.2 | DEMARCAÇÃO DA OBRA | M2 | 112.75 | 0.28 | 31.57
1.3 | TRANSPORTE DE ENTULHO | M3 | 10.5 | 24.86 | 261.03
| TOTAL POR ETAPA |  |  |  | 647.5
2 | MOVIMENTO DE TERRA
2.1 | ESCAVAÇÃO MANUAL | M3 | 7.12 | 21.66 | 154.2192
2.2 | ATERRO SEM APIL. C/ TRANS. EM CARR. DE MÃO | M3 | 16.01 | 16.88 | 270.2488
2.3 | APILOAMENTO | M2 | 118.72 | 3.38 | 401.2736
| TOTAL POR ETAPA |  |  |  | 825.7416
3 | FUNDAÇÕES
3.1 | LASTRO CONCRETO MAGRO 5CM ESPESSURA | M2 | 43.26 | 15.13 | 654.5238
3.2 | LAJE DE FUNDO CONCRETO FCK 20 MPA | M3 | 3.12 | 267.95 | 836.004
3.3 | AÇO CA-60-B | KG | 280.8 | 4.36 | 1224.288
3.4 | LANÇAMENTO E APLICAÇÃO DO CONCRETO | M3 | 3.12 | 100.38 | 313.1856
| TOTAL POR ETAPA |  |  |  | 3028.0014
4 | ESTRUTURA
4.1 | CONCRETO FCK=20MPA | M3 | 1.45 | 267.95 | 388.5275
4.2 | FORMAS DE MADEIRIT 12MM UTILIZ. 3 VEZES | M2 | 31.88 | 40.49 | 1290.8212
4.3 | AÇO CA-50A | KG | 200 | 4.93 | 986
4.4 | AÇO CA-60B | KG | 21.75 | 4.36 | 94.83
4.5 | LANÇAMENTO E APLICAÇÃO DO CONCRETO | M3 | 1.45 | 125.47 | 181.9315
| TOTAL POR ETAPA |  |  |  | 2942.1102
5 | INSTALAÇÕES HIDRO-SANITÁRIAS
080903 | REGISTRO DE GAVETA BRUTO DIAMETRO 1" | UN | 1 | 30.98 | 30.98
080905 | REGISTRO DE GAVETA BRUTO DIAMETRO 1.1/2" | UN | 1 | 58.04 | 58.04
081004 | TUBO SOLDAVEL PVC MARROM DIAMETRO 32 mm | M | 8 | 6.12 | 48.96
081006 | TUBO SOLDAVEL PVC MARROM DIAM. 50 mm | M | 12 | 11.42 | 137.04
081069 | ADAPTAD.SOLD.CURTO C/BOLSA/ROSCA P/REG.50X11/2" | UN | 3 | 7.7 | 23.1
081067 | ADAPTAD.SOLD.CURTO C/BOLSA E ROSCA P/REG.32X1" | UN | 3 | 4.12 | 12.36
081105 | LUVA SOLDAVEL DIAMETRO 50 mm | UN | 1 | 5.1 | 5.1
081103 | LUVA SOLDAVEL DIAMETRO 32 mm | UN | 1 | 2.74 | 2.74
081180 | BUCHA DE REDUCAO SOLDAVEL LONGA 50 X 32 mm | UN | 1 | 5.19 | 5.19
081322 | JOELHO 90 GRAUS SOLDAVEL DIAMETRO 32 MM (1") | UN | 2 | 4.81 | 9.62
081324 | JOELHO 90 GRAUS SOLDAVEL 50 mm (MARROM) | UN | 3 | 9.09 | 27.27
081405 | TE 90 GRAUS SOLDAVEL DIAMETRO 50 mm | UN | 1 | 10.81 | 10.81
| MOTO BOMBA CENTRÍFUGA 1CV -1 | UN | 1 | 600 | 600
| TOTAL POR ETAPA |  |  |  | 971.21
6 | ALVENARIAS
6.1 | DE TIJOLOS MCIÇOS 1/2 VEZ | M2 | 18.13 | 45.62 | 827.0906
| TOTAL POR ETAPA |  |  |  | 827.0906
7 | REVESTIMENTOS
7.1 | EMBOÇO COM ARGAMASSA DE CI/AR 1:4 | M2 | 24.17 | 12.18 | 294.3906
| TOTAL POR ETAPA |  |  |  | 294.3906
8 | TRATAMENTO
8.1 | REGULARIZACAO (1:3) E=2 cm | M2 | 37.7 | 10.8 | 407.16
8.2 | IMPERMEABILIZAÇÃO COM MANTA TORODIM | M2 | 37.7 | 29.21 | 1101.217
8.3 | PROTEÇÃO MECÂNICA | M2 | 37.7 | 10.8 | 407.16
| TOTAL POR ETAPA |  |  |  | 1915.537
9 | DIVERSOS
9.1 | BANCO DE CONCRETO COM ENCOSTO TUBO | ML | 13.62 | 163.8 | 2230.956
9.2 | CHAFARIZ PINHA 3 BACIAS EM Fº Fº REF. 70019 | CJ | 1 | 3500 | 3500
9.3 | INSTALAÇÕES HIDRAULICAS ESGUICHO | UN | 1 | 1500 | 1500
9.4 | VERNIZ FOSCO CHAFARIZ | M2 | 5 | 8.19 | 40.95
9.5 | GRAMA ESMERALDA EM PLACAS | M2 | 75.53 | 8.06 | 608.7718
9.6 | LIMPEZA FINAL | M2 | 112.75 | 0.86 | 96.965
| TOTAL POR ETAPA |  |  |  | 7977.6428
| CUSTO TOTAL R$ |  |  |  | 18458.0142
| BDI 22% |  |  |  | 4060.7631
| VALOR GLOBAL R$ |  |  |  | 22518.7773